## 硬件清单
顺序号 | 原表序号 | 清查表序号 | 产品大类 | 产品 | 维保内容 | S/N | 固资编号 | 维保期限（月） |  | 备注 | 是否原厂 | 安装地点
1 | 806 | 5381 | 机房设备 | UPS系统（含电池组） | 施耐德MGE Galaxy 7000 500KVA1及伊顿9395 500KVA | 施耐德：UJ-2W7T04001、伊顿:4L385BAB03 | 140701-2017-000002 | 12 | 施耐德：UJ-2W7T04001、伊顿:4L385BAB03 | 施耐德：UJ-2W7T04001、伊顿:4L385BAB03 | 原厂 | TK-F01-配电间东侧
2 | 5298 | 713 | 网络设备 | 交换机 | 广州毅航ISX6000 | SNC-4000V3.0-201534-0025 SNC-4000V3.0-201534-0001 SNC-4000V3.0-291215-00211 SNC-4000V3.0-291215-00212 201804260092 201804260032 | 140502-2019-000143 | 12 | SNC-4000V3.0-201534-0025 SNC-4000V3.0-201534-0001 SNC-4000V3.0-291215-00211 SNC-4000V3.0-291215-00212 201804260092 201804260032 | SNC-4000V3.0-201534-0025 SNC-4000V3.0-201534-0001 SNC-4000V3.0-291215-00211 SNC-4000V3.0-291215-00212 201804260092 201804260032 |  | XD-B02-KF-E12(35-37U) XD-B02-KF-E12(33-34U)电源
3 | 5299 | 714 | 网络设备 | 交换机 | 广州毅航ISX6000 | SNC-4000V3.0-201534-0027 SNC-4000V3.0-201534-0023 201811220063 201804260095 | 140502-2019-000144 | 12 | SNC-4000V3.0-201534-0027 SNC-4000V3.0-201534-0023 201811220063 201804260095 | SNC-4000V3.0-201534-0027 SNC-4000V3.0-201534-0023 201811220063 201804260095 |  | XD-B02-KF-E13(33-34U) XD-B02-KF-E13(37-38U)电源
4 | 5300 | 715 | 网络设备 | 交换机 | 广州毅航ISX6000 | SNC-4000V3.0-201534-0026 SNC-4000V3.0-201534-0024 201811220094 201811220027 | 140502-2019-000145 | 12 | SNC-4000V3.0-201534-0026 SNC-4000V3.0-201534-0024 201811220094 201811220027 | SNC-4000V3.0-201534-0026 SNC-4000V3.0-201534-0024 201811220094 201811220027 |  | XD-B02-KF-E13(30-31U) XD-B02-KF-E13(35-36U)电源
5 | 5301 | 716 | 网络设备 | 交换机 | 广州毅航ISX6000 | SNC-4000V3.0-201534-0021 SNC-4000V3.0-201534-0022 201804260025 201804260021 | 140502-2019-000146 | 12 | SNC-4000V3.0-201534-0021 SNC-4000V3.0-201534-0022 201804260025 201804260021 | SNC-4000V3.0-201534-0021 SNC-4000V3.0-201534-0022 201804260025 201804260021 |  | XD-B02-KF-E14(30-31U) XD-B02-KF-E14(32-33U)电源
6 | 5302 | 717 | 网络设备 | 其他网络设备 | 华为 Optix-OSN-1500 | 2102300653P0KB000260 | 140506-2019-000027 | 12 | 2102300653P0KB000260 | 2102300653P0KB000260 |  | XD-B02-KF-E05(31-35U)
7 | 5303 | 718 | 网络设备 | 其他网络设备 | 华为 Optix-OSN-1500 | 2102300653P0KB000259 | 140506-2019-000028 | 12 | 2102300653P0KB000259 | 2102300653P0KB000259 |  | XD-B02-KF-E06(31-35U)
8 | 5304 | 719 | 网络设备 | 其他网络设备 | 华为 Optix-OSN-1500 | 2102300653P0KB000261 | 140506-2019-000029 | 12 | 2102300653P0KB000261 | 2102300653P0KB000261 |  | XD-B02-KF-E07(31-35U)
9 | 11512 | 169 | 计算机 | 其他计算机 | 朗阁MailData邮件网关系统 | MDLZ-K1115-2U16S-2620V4-OBCR | 140107-2020-000001 | 12 | MDLZ-K1115-2U16S-2620V4-OBCR | MDLZ-K1115-2U16S-2620V4-OBCR |  | XD-B03-YD-C10(37-38U)
10 | 11513 | 170 | 计算机 | 其他计算机 | 朗阁MailData邮件网关系统 | MDLZ-K1115-2U16S-2620V4-OBCQ | 140107-2020-000002 | 12 | MDLZ-K1115-2U16S-2620V4-OBCQ | MDLZ-K1115-2U16S-2620V4-OBCQ |  | XD-B03-YD-C10(35-36U)
11 | 11514 | 184 | 计算机 | 其他计算机 | 朗阁MailData邮件网关系统 | MDLZ-K1115-2U16S-2620V4-OBEB | 140107-2020-000003 | 12 | MDLZ-K1115-2U16S-2620V4-OBEB | MDLZ-K1115-2U16S-2620V4-OBEB |  | XD-B03-YD-C10(41-42U)
12 | 11515 | 185 | 计算机 | 其他计算机 | 朗阁MailData邮件网关系统 | MDLZ-K1115-2U16S-2620V4-OBEA | 140107-2020-000004 | 12 | MDLZ-K1115-2U16S-2620V4-OBEA | MDLZ-K1115-2U16S-2620V4-OBEA |  | XD-B03-YD-C10(39-40U)
13 | 1 | 11183 | 网络设备 | 链路负载均衡器 | F5 VIPROPN 2400 | chs408148s | 140503-2014-000220 | 12 | chs408148s | chs408148s | 原厂 | TK-F01-101-G2(27-30U)
14 | 2 | 11201 | 安全保密 | 防火墙 | 华为 USG6660 | 210235G7G510EA000007 | 140601-2014-000012 | 12 | 210235G7G510EA000007 | 210235G7G510EA000007 |  | TK-F01-101-G2(35-37U)
15 | 3 | 11100 | 网络设备 | 交换机 | 华三 S12510-X | 210235AOXXX149000045 | 140502-2014-001091 | 12 | 210235AOXXX149000045 | 210235AOXXX149000045 | 原厂 | TK-F01-101-G3(3-23U)
16 | 4 | 11184 | 网络设备 | 链路负载均衡器 | F5 VIPROPN 2400 | chs408167s | 140503-2014-000221 | 12 | chs408167s | chs408167s | 原厂 | TK-F01-101-G3(27-30U)
17 | 5 | 11202 | 安全保密 | 防火墙 | 华为 USG6660 | 210235G7G510EA000011 | 140601-2014-000013 | 12 | 210235G7G510EA000011 | 210235G7G510EA000011 |  | TK-F01-101-G3(35-37U)
18 | 6 | 11101 | 网络设备 | 交换机 | 华三 S12510-X | 210235AOXXX149000022 | 140502-2014-001092 | 12 | 210235AOXXX149000022 | 210235AOXXX149000022 | 原厂 | TK-F01-101-G2(3-23U)
19 | 7 | 10150 | 网络设备 | 应用负载均衡器 | F5 2400 | chs408155s (bid009916s bid009926s) | 140504-2014-000397 | 12 | chs408155s (bid009916s bid009926s) | chs408155s (bid009916s bid009926s) | 原厂 | TK-F01-101-G4(10-13U)
20 | 8 | 10151 | 网络设备 | 应用负载均衡器 | Radware alteon5412 | 31405652 | 140504-2014-000398 | 12 | 31405652 | 31405652 |  | TK-F01-101-G4(16-17U)
21 | 9 | 10152 | 网络设备 | 应用负载均衡器 | Radware alteon5412 | 31405713 | 140504-2014-000399 | 12 | 31405713 | 31405713 |  | TK-F01-101-G4(19-20U)
22 | 10 | 11214 | 安全保密 | 加密设备 | F5 VIPROPN 2400 | chs408180s | 140606-2014-000006 | 12 | chs408180s | chs408180s | 原厂 | TK-F01-101-G4(27-30U)
23 | 11 | 11203 | 安全保密 | 防火墙 | 华为 USG6660 | 210235G7G510EA000008 | 140601-2014-000014 | 12 | 210235G7G510EA000008 | 210235G7G510EA000008 |  | TK-F01-101-G4(34-36U)
24 | 12 | 10149 | 网络设备 | 应用负载均衡器 | F5 2400 | chs408153s (bid009925s bid009913s) | 140504-2014-000396 | 12 | chs408153s (bid009925s bid009913s) | chs408153s (bid009925s bid009913s) |  | TK-F01-101-G4(4-7U)
25 | 14 | 11204 | 安全保密 | 防火墙 | 华为 USG9520 | 210235A0HAH14A000296 | 140601-2014-000015 | 12 | 210235A0HAH14A000296 | 210235A0HAH14A000296 |  | TK-F01-101-G5(20-24U)
26 | 15 | 11215 | 安全保密 | 加密设备 | F5 VIPROPN 2400 | chs408149s | 140606-2014-000007 | 12 | chs408149s | chs408149s | 原厂 | TK-F01-101-G5(27-30U)
27 | 16 | 11084 | 网络设备 | 路由器 | 思科 ASR1004-CB | FXS1751Q1KZ | 140501-2014-000553 | 12 | FXS1751Q1KZ | FXS1751Q1KZ | 原厂 | TK-F01-101-G5(3-6U)
28 | 19 | 11205 | 安全保密 | 防火墙 | 华为 USG9520 | 210235A0HAH14A000246 | 140601-2014-000016 | 12 | 210235A0HAH14A000246 | 210235A0HAH14A000246 |  | TK-F01-101-G6(20-24U)
29 | 20 | 11216 | 安全保密 | 加密设备 | F5 VIPROPN 2400 | chs408151s | 140606-2014-000008 | 12 | chs408151s | chs408151s | 原厂 | TK-F01-101-G6(27-30U)
30 | 21 | 11085 | 网络设备 | 路由器 | 思科 ASR1004-CB | FXS1745Q0TX | 140501-2014-000554 | 12 | FXS1745Q0TX | FXS1745Q0TX |  | TK-F01-101-G6(3-6U)
31 | 23 | 11413 | 机房设备 | 空调系统 | 艾默生PEX系列－P2070 | 2101301843213b040001 | 140702-2014-000018 | 12 | 2101301843213b040001 | 2101301843213b040001 |  | TK-F01-101东侧空调
32 | 24 | 11414 | 机房设备 | 空调系统 | 艾默生PEX系列－P2070 | 21013018432133030008 | 140702-2014-000019 | 12 | 21013018432133030008 | 21013018432133030008 |  | TK-F01-101西侧空调
33 | 25 | 11097 | 网络设备 | 路由器 | 华为 AR2240 | 2102113373POE9000338 | 140501-2014-000566 | 12 | 2102113373POE9000338 | 2102113373POE9000338 |  | TK-F01-104-H1(14-15U)
34 | 26 | 11096 | 网络设备 | 路由器 | 华为 AR2240 | 21021133736TEA900017 | 140501-2014-000565 | 12 | 21021133736TEA900017 | 21021133736TEA900017 |  | TK-F01-104-H1(17-18U)
35 | 27 | 11213 | 安全保密 | 防火墙 | 华为 USG6530 | 210235951510EA000034 | 140601-2014-000024 | 12 | 210235951510EA000034 | 210235951510EA000034 |  | TK-F01-104-H2(14-14U)
36 | 28 | 11212 | 安全保密 | 防火墙 | 华为 USG6530 | 210235951510EA000050 | 140601-2014-000023 | 12 | 210235951510EA000050 | 210235951510EA000050 |  | TK-F01-104-H2(16-16U)
37 | 29 | 11093 | 网络设备 | 路由器 | 华为 AR2240 | 21021133736TEA900076 | 140501-2014-000562 | 12 | 21021133736TEA900076 | 21021133736TEA900076 |  | TK-F01-104-H2(19-20U)
38 | 30 | 11092 | 网络设备 | 路由器 | 华为 AR2240 | 21021133736TEA900021 | 140501-2014-000561 | 12 | 21021133736TEA900021 | 21021133736TEA900021 |  | TK-F01-104-H2(22-23U)
39 | 31 | 11095 | 网络设备 | 路由器 | 华为 AR2240 | 21021133736TEA900022 | 140501-2014-000564 | 12 | 21021133736TEA900022 | 21021133736TEA900022 |  | TK-F01-104-H2(26-27U)
40 | 32 | 11094 | 网络设备 | 路由器 | 华为 AR2240 | 21021133736TE9900888 | 140501-2014-000563 | 12 | 21021133736TE9900888 | 21021133736TE9900888 |  | TK-F01-104-H2(29-30U)
41 | 33 | 11073 | 存储设备 | 磁盘阵列存储器及其附属设备 | EMC VNX5400 | CKM00143803402 | 140201-2014-000639 | 12 | CKM00143803402 | CKM00143803402 |  | TK-F01-104-H6(04-12U)
42 | 34 | 11074 | 存储设备 | 磁盘阵列存储器及其附属设备 | EMC VNX5400 | CKM00143802431 | 140201-2014-000640 | 12 | CKM00143802431 | CKM00143802431 |  | TK-F01-104-H6(14-22U)
43 | 35 | 11071 | 存储设备 | 磁盘阵列存储器及其附属设备 | EMC DS-6510B | BRCBRW1937K07D | 140201-2014-000637 | 12 | BRCBRW1937K07D | BRCBRW1937K07D |  | TK-F01-104-H6(37-37U)
44 | 36 | 11072 | 存储设备 | 磁盘阵列存储器及其附属设备 | EMC DS-6510B | BRCBRW1937K07G | 140201-2014-000638 | 12 | BRCBRW1937K07G | BRCBRW1937K07G |  | TK-F01-104-H6(35-35U)
45 | 37 | 11075 | 存储设备 | 磁盘阵列存储器及其附属设备 | EMC DD2500 | FLC00144000082 | 140201-2014-000641 | 12 | FLC00144000082 | FLC00144000082 |  | TK-F01-104-H7
46 | 38 | 11069 | 存储设备 | 磁盘阵列存储器及其附属设备 | EMC Vplex Local+Vmax10K | CKM00143605115,CK298701610 | 140201-2014-000635 | 12 | CKM00143605115,CK298701610 | CKM00143605115,CK298701610 |  | TK-F01-104-H8
47 | 39 | 11070 | 存储设备 | 磁盘阵列存储器及其附属设备 | EMC Vplex Local+Vmax10K | CKM00143605115,CK298701601 | 140201-2014-000636 | 12 | CKM00143605115,CK298701601 | CKM00143605115,CK298701601 |  | TK-F01-104-H9
48 | 40 | 11418 | 机房设备 | 空调系统 | 艾默生PEX系列－P3090 | 2101301845214a010001 | 140702-2014-000023 | 12 | 2101301845214a010001 | 2101301845214a010001 |  | TK-F01-104东侧空调
49 | 41 | 11423 | 机房设备 | 空调系统 | 艾默生PEX系列－P3090 | 2101301845214A01007 2101301845214A010006 | 140702-2014-000028 | 12 | 2101301845214A01007 2101301845214A010006 | 2101301845214A01007 2101301845214A010006 |  | TK-F01-104西侧空调
50 | 42 | 11421 | 机房设备 | 空调系统 | 艾默生PEX系列－P3090 | 21013018452153010005 | 140702-2014-000026 | 12 | 21013018452153010005 | 21013018452153010005 |  | TK-F01-106-5
51 | 43 | 10119 | 网络设备 | 交换机 | H3C S12508 | 210235AOE6X126000021 | 140502-2012-000692 | 12 | 210235AOE6X126000021 | 210235AOE6X126000021 | 原厂 | TK-F01-106-A1(21-26U)
52 | 44 | 10120 | 网络设备 | 交换机 | H3C S12508 | 210235AOE6X126000034 | 140502-2012-000693 | 12 | 210235AOE6X126000034 | 210235AOE6X126000034 | 原厂 | TK-F01-106-A2(19-26U)
53 | 45 | 10101 | 网络设备 | 路由器 | Cisco ASR9010 | FOX1629H16F | 140501-2012-000511 | 12 | FOX1629H16F | FOX1629H16F | 原厂 | TK-F01-106-A6(5-25U)
54 | 46 | 11088 | 网络设备 | 路由器 | 思科 A9K-SIP-700 | FOC1812N2AG | 140501-2014-000557 | 12 | FOC1812N2AG | FOC1812N2AG | 原厂 | TK-F01-106-A6(4-15U)
55 | 47 | 10102 | 网络设备 | 路由器 | Cisco ASR9010 | FOX1630HC6Z | 140501-2012-000512 | 12 | FOX1630HC6Z | FOX1630HC6Z | 原厂 | TK-F01-106-A7(5-25U)
56 | 48 | 11089 | 网络设备 | 路由器 | 思科 A9K-SIP-700 | FOC1815N7WH | 140501-2014-000558 | 12 | FOC1815N7WH | FOC1815N7WH | 原厂 | TK-F01-106-A7(4-15U)
57 | 52 | 11394 | 安全保密 | 客票安全系统 | 永达 ASG1000-III/EE | ASG1000III2EDF252893 | 140607-2014-000186 | 12 | ASG1000III2EDF252893 | ASG1000III2EDF252893 |  | TK-F01-106-C10(16-17U)
58 | 53 | 11391 | 安全保密 | 客票安全系统 | 永达 AFW2000-III | AFW20002EF106CB92 | 140607-2014-000183 | 12 | AFW20002EF106CB92 | AFW20002EF106CB92 |  | TK-F01-106-C10(26-26U)
59 | 54 | 11392 | 安全保密 | 客票安全系统 | 永达 AFW2000-III | AFW2000II2ED2DCA0B8 | 140607-2014-000184 | 12 | AFW2000II2ED2DCA0B8 | AFW2000II2ED2DCA0B8 |  | TK-F01-106-C10(28-28U)
60 | 55 | 10156 | 网络设备 | 应用负载均衡器 | F5 2400 | chs405143s | 140504-2014-000403 | 12 | chs405143s | chs405143s | 原厂 | TK-F01-106-D0(9-12U)
61 | 56 | 10155 | 网络设备 | 应用负载均衡器 | F5 2400 | chs405290s | 140504-2014-000402 | 12 | chs405290s | chs405290s | 原厂 | TK-F01-106-D0(15-18U)
62 | 57 | 11078 | 存储设备 | SAN 交换机 | HDS brocade8510-4 | ANN2545J00E | 140202-2014-000049 | 12 | ANN2545J00E | ANN2545J00E |  | TK-F02-226-D07(18-25U)
63 | 58 | 11079 | 存储设备 | SAN 交换机 | HDS brocade8510-4 | ANN2547J005 | 140202-2014-000050 | 12 | ANN2547J005 | ANN2547J005 |  | TK-F02-226-D07(29-36U)
64 | 59 | 5994 | 计算机 | UNIX服务器及其附属设备 | HP superdome2 | SGH451XFRS/CZC4493705 | 140102-2014-000901 | 12 | SGH451XFRS/CZC4493705 | 购买介质保留服务 | 原厂 | TK-F01-106-D09机柜
65 | 60 | 5993 | 计算机 | UNIX服务器及其附属设备 | HP superdome2 | SGH451XFS0/CZC45137ER | 140102-2014-000900 | 12 | SGH451XFS0/CZC45137ER | 购买介质保留服务 | 原厂 | TK-F01-106-D10机柜
66 | 61 | 10097 | 存储设备 | SAN 交换机 | HDS brocade DCX 8510-4 | ANN2539K021 | 140202-2014-000042 | 12 | ANN2539K021 |  |  | TK-F01-106-E02(19-26U)
67 | 62 | 10096 | 存储设备 | SAN 交换机 | HDS brocade DCX 8510-4 | ANN2539K01S | 140202-2014-000041 | 12 | ANN2539K01S |  |  | TK-F01-106-E02(30-37U)
68 | 63 | 10093 | 存储设备 | 磁盘阵列存储器及其附属设备 | HDS VSP G1000 | 50557 90201664 | 140201-2014-000625 | 12 | 50557 90201664 | 购买介质保留服务 | 原厂 | TK-F01-106-E03
69 | 64 | 14269 | 存储设备 | 其他存储设备 | HDS VSP G1000（扩容） | 无（扩容sn:50557） | 140205-2016-000002 | 12 | 无（扩容sn:50557） | 购买介质保留服务 |  | TK-F01-106-E03
70 | 65 | 14268 | 存储设备 | 磁盘阵列存储器及其附属设备 | HDS VSP G1000（扩容） | 无（扩容sn:50557） | 140201-2016-000001 | 12 | 无（扩容sn:50557） | 购买介质保留服务 |  | TK-F01-106-E04
71 | 66 | 10090 | 存储设备 | 磁盘阵列存储器及其附属设备 | HDS MDS 9148 | AMS16191102 | 140201-2012-000556 | 12 | AMS16191102 |  |  | TK-F01-106-F(11-11U)
72 | 67 | 10089 | 存储设备 | 磁盘阵列存储器及其附属设备 | HDS MDS 9148 | AMS15420566 | 140201-2012-000555 | 12 | AMS15420566 |  |  | TK-F01-106-F(13-13U)
73 | 68 | 10095 | 存储设备 | SAN 交换机 | Brocade DS-6510 | BRW2535K06L | 140202-2014-000040 | 12 | BRW2535K06L |  |  | TK-F01-106-F(15-15U)
74 | 69 | 10094 | 存储设备 | SAN 交换机 | Brocade DS-6510 | BRW2541K05P | 140202-2014-000039 | 12 | BRW2541K05P |  |  | TK-F01-106-F(17-17U)
75 | 71 | 10091 | 存储设备 | 磁盘阵列存储器及其附属设备 | HDS VSP | 91266 | 140201-2014-000623 | 12 | 91266 |  |  | TK-F01-106-F03机柜
76 | 72 | 10092 | 存储设备 | 磁盘阵列存储器及其附属设备 | HDS VSP | 91165 | 140201-2014-000624 | 12 | 91165 |  |  | TK-F01-106-F04机柜
77 | 73 | 10088 | 存储设备 | 磁盘阵列存储器及其附属设备 | HDS VSP | 66818 | 140201-2012-000554 | 12 | 66818 |  |  | TK-F01-106-F05
78 | 75 | 16527 | 存储设备 | 磁盘阵列存储器及其附属设备 | HDS VSP | 54010 | 140201-2011-000172 | 12 | 54010 |  |  | TK-F01-106-F09/10列
79 | 76 | 16528 | 存储设备 | 磁盘阵列存储器及其附属设备 | HDS VSP | 54042 | 140201-2011-000173 | 12 | 54042 |  |  | TK-F01-106-F07/08列
80 | 79 | 7317 | 网络设备 | 路由器 | 华为 AR2240 | 21021206134JC4000069 | 140501-2014-000544 | 12 | 21021206134JC4000069 |  |  | TK-F01-106-C8(28-29U)
81 | 80 | 10189 | 安全保密 | 安全隔离与信息交换（含网闸） | 永达ASG1000 | ASG1000III2EE4FB260A | 140605-2012-000016 | 12 | ASG1000III2EE4FB260A |  |  | TK-F01-107-E7(14-15U)
82 | 81 | 11309 | 安全保密 | 客票安全系统 | 永达 ASG1000-III/EE | ASG1000III2EE4FB258B | 140607-2014-000101 | 12 | ASG1000III2EE4FB258B |  |  | TK-F01-107-I10(11-12U)
83 | 82 | 11303 | 安全保密 | 客票安全系统 | 永达 ASG1000-III/EE | ASG1000III2EE4FB258C | 140607-2014-000095 | 12 | ASG1000III2EE4FB258C |  |  | TK-F01-107-I10(14-15U)
84 | 83 | 11305 | 安全保密 | 客票安全系统 | 永达 ASG1000-III/EE | ASG1000III2EE4FB258E | 140607-2014-000097 | 12 | ASG1000III2EE4FB258E |  |  | TK-F01-107-I10(16-17U)
85 | 84 | 11307 | 安全保密 | 客票安全系统 | 永达 ASG1000-III/EE | ASG1000III2EE4FB2596 | 140607-2014-000099 | 12 | ASG1000III2EE4FB2596 |  |  | TK-F01-107-I10(18-19U)
86 | 85 | 11373 | 安全保密 | 客票安全系统 | 永达 YD-NODE2000S | YD-NODE2000S4B07F9362 | 140607-2014-000165 | 12 | YD-NODE2000S4B07F9362 |  |  | TK-F01-107-I10(20-20U)
87 | 86 | 11328 | 安全保密 | 客票安全系统 | 永达 YD-LVS3000B | YD-LVS3000B4B07F9362 | 140607-2014-000120 | 12 | YD-LVS3000B4B07F9362 |  |  | TK-F01-107-I10(24-25U)
88 | 87 | 11337 | 安全保密 | 客票安全系统 | 永达 YD-SMC3000B | YD-SMC3000B4B07F9367 | 140607-2014-000129 | 12 | YD-SMC3000B4B07F9367 |  |  | TK-F01-107-I10(26-27U)
89 | 88 | 11336 | 安全保密 | 客票安全系统 | 永达 YD-SMC3000B | YD-SMC3000B4B07F9360 | 140607-2014-000128 | 12 | YD-SMC3000B4B07F9360 |  |  | TK-F01-107-I10(28-29U)
90 | 89 | 11273 | 安全保密 | 客票安全系统 | 永达 YD-SAC3000B | YD-SAC3000B4B07F9360 | 140607-2014-000065 | 12 | YD-SAC3000B4B07F9360 |  |  | TK-F01-107-I10(31-32U)
91 | 90 | 11276 | 安全保密 | 客票安全系统 | 永达 YD-SAC3000B | YD-SAC3000B4B07F936D | 140607-2014-000068 | 12 | YD-SAC3000B4B07F936D |  |  | TK-F01-107-I10(34-35U)
92 | 91 | 11275 | 安全保密 | 客票安全系统 | 永达 YD-SAC3000B | YD-SAC3000B4B07F9376 | 140607-2014-000067 | 12 | YD-SAC3000B4B07F9376 |  |  | TK-F01-107-I10(36-37U)
93 | 92 | 11274 | 安全保密 | 客票安全系统 | 永达 YD-SAC3000B | YD-SAC3000B4B07F9365 | 140607-2014-000066 | 12 | YD-SAC3000B4B07F9365 |  |  | TK-F01-107-I10(38-39U)
94 | 93 | 11306 | 安全保密 | 客票安全系统 | 永达 ASG1000-III/EE | ASG1000III2EE4FB2597 | 140607-2014-000098 | 12 | ASG1000III2EE4FB2597 |  |  | TK-F01-107-I10(5-6U)
95 | 94 | 11308 | 安全保密 | 客票安全系统 | 永达 ASG1000-III/EE | ASG1000III2EE4FB2586 | 140607-2014-000100 | 12 | ASG1000III2EE4FB2586 |  |  | TK-F01-107-I10(7-8U)
96 | 95 | 11304 | 安全保密 | 客票安全系统 | 永达 ASG1000-III/EE | ASG1000III2EE4FB2595 | 140607-2014-000096 | 12 | ASG1000III2EE4FB2595 |  |  | TK-F01-107-I10(9-10U)
97 | 96 | 11342 | 安全保密 | 客票安全系统 | 永达 YD-SDB3000E | YD-SDB3000B4B07F9363 | 140607-2014-000134 | 12 | YD-SDB3000B4B07F9363 |  |  | TK-F01-107-I11(11-14U)
98 | 97 | 11341 | 安全保密 | 客票安全系统 | 永达 YD-SDB3000E | YD-SDB3000B4B07F9361 | 140607-2014-000133 | 12 | YD-SDB3000B4B07F9361 |  |  | TK-F01-107-I11(15-18U)
99 | 98 | 11340 | 安全保密 | 客票安全系统 | 永达 YD-SDA10T | 7848374 | 140607-2014-000132 | 12 | 7848374 |  |  | TK-F01-107-I11(24-25U)
100 | 99 | 11344 | 安全保密 | 客票安全系统 | 永达 YD-SFSW408 | 10395GF | 140607-2014-000136 | 12 | 10395GF |  |  | TK-F01-107-I11(28-28U)
101 | 100 | 11343 | 安全保密 | 客票安全系统 | 永达 YD-SFSW408 | 10394RR | 140607-2014-000135 | 12 | 10394RR |  |  | TK-F01-107-I11(29-29U)
102 | 101 | 11277 | 安全保密 | 客票安全系统 | 永达 YD-SAC3000B | YD-SAC3000B4B07F9370 | 140607-2014-000069 | 12 | YD-SAC3000B4B07F9370 |  |  | TK-F01-107-I11(34-35U)
103 | 102 | 11278 | 安全保密 | 客票安全系统 | 永达 YD-SAC3000B | YD-SAC3000B4B07F9371 | 140607-2014-000070 | 12 | YD-SAC3000B4B07F9371 |  |  | TK-F01-107-I11(36-37U)
104 | 103 | 11279 | 安全保密 | 客票安全系统 | 永达 YD-SAC3000B | YD-SAC3000B4B07F936A | 140607-2014-000071 | 12 | YD-SAC3000B4B07F936A |  |  | TK-F01-107-I11(38-39U)
105 | 104 | 11312 | 安全保密 | 客票安全系统 | 永达 ASG1000-III/EE | ASG1000III2EE4FB2604 | 140607-2014-000104 | 12 | ASG1000III2EE4FB2604 |  |  | TK-F01-107-I11(5-6U)
106 | 105 | 11310 | 安全保密 | 客票安全系统 | 永达 ASG1000-III/EE | ASG1000-II2EEB00BDF1 | 140607-2014-000102 | 12 | ASG1000-II2EEB00BDF1 |  |  | TK-F01-107-I11(7-8U)
107 | 106 | 11311 | 安全保密 | 客票安全系统 | 永达 ASG1000-III/EE | ASG1000III2EE4FB2583 | 140607-2014-000103 | 12 | ASG1000III2EE4FB2583 |  |  | TK-F01-107-I11(9-10U)
108 | 107 | 11372 | 安全保密 | 客票安全系统 | 永达 YD-CFG2000E | PC00U97Z | 140607-2014-000164 | 12 | PC00U97Z |  |  | TK-F01-107-I12(12-17U)
109 | 108 | 11377 | 安全保密 | 客票安全系统 | 永达 YD-NSDS3000B | YD-NSDS3000B4B07F9364 | 140607-2014-000169 | 12 | YD-NSDS3000B4B07F9364 |  |  | TK-F01-107-I12(18-18U)
110 | 109 | 11378 | 安全保密 | 客票安全系统 | 永达 YD-NSDS3000B | YD-NSDS3000B4B07F9362 | 140607-2014-000170 | 12 | YD-NSDS3000B4B07F9362 |  |  | TK-F01-107-I12(19-19U)
111 | 110 | 11329 | 安全保密 | 客票安全系统 | 永达 YD-LVS3000B | YD-LVS3000B4B07F9367 | 140607-2014-000121 | 12 | YD-LVS3000B4B07F9367 |  |  | TK-F01-107-I12(24-25U)
112 | 111 | 11330 | 安全保密 | 客票安全系统 | 永达 YD-LVS3000B | YD-LVS3000B4B07F9368 | 140607-2014-000122 | 12 | YD-LVS3000B4B07F9368 |  |  | TK-F01-107-I12(26-27U)
113 | 112 | 11331 | 安全保密 | 客票安全系统 | 永达 YD-LVS3000B | YD-LVS3000B4B07F9369 | 140607-2014-000123 | 12 | YD-LVS3000B4B07F9369 |  |  | TK-F01-107-I12(28-29U)
114 | 113 | 11332 | 安全保密 | 客票安全系统 | 永达 YD-LVS3000B | YD-LVS3000B4B07F936B | 140607-2014-000124 | 12 | YD-LVS3000B4B07F936B |  |  | TK-F01-107-I12(30-31U)
115 | 114 | 11282 | 安全保密 | 客票安全系统 | 永达 YD-SAC3000B | YD-SAC3000B4B07F936B | 140607-2014-000074 | 12 | YD-SAC3000B4B07F936B |  |  | TK-F01-107-I12(34-35U)
116 | 115 | 11280 | 安全保密 | 客票安全系统 | 永达 YD-SAC3000B | YD-SAC3000B4B07F9372 | 140607-2014-000072 | 12 | YD-SAC3000B4B07F9372 |  |  | TK-F01-107-I12(36-37U)
117 | 116 | 11281 | 安全保密 | 客票安全系统 | 永达 YD-SAC3000B | YD-SAC3000B4B07F9373 | 140607-2014-000073 | 12 | YD-SAC3000B4B07F9373 |  |  | TK-F01-107-I12(38-39U)
118 | 117 | 11315 | 安全保密 | 客票安全系统 | 永达 ASG1000-III/EE | ASG1000III2EE4FB2599 | 140607-2014-000107 | 12 | ASG1000III2EE4FB2599 |  |  | TK-F01-107-I12(5-6U)
119 | 118 | 11313 | 安全保密 | 客票安全系统 | 永达 ASG1000-III/EE | ASG1000III2EE4FB2605 | 140607-2014-000105 | 12 | ASG1000III2EE4FB2605 |  |  | TK-F01-107-I12(7-8U)
120 | 119 | 11314 | 安全保密 | 客票安全系统 | 永达 ASG1000-III/EE | ASG1000III2EE4FB2589 | 140607-2014-000106 | 12 | ASG1000III2EE4FB2589 |  |  | TK-F01-107-I12(9-10U)
121 | 120 | 11321 | 安全保密 | 客票安全系统 | 永达 ASG1000-III/EE | ASG1000III2EE4FB2580 | 140607-2014-000113 | 12 | ASG1000III2EE4FB2580 |  |  | TK-F01-107-I13(11-12U)
122 | 121 | 11318 | 安全保密 | 客票安全系统 | 永达 ASG1000-III/EE | ASG1000III2EE4FB2606 | 140607-2014-000110 | 12 | ASG1000III2EE4FB2606 |  |  | TK-F01-107-I13(14-15U)
123 | 122 | 11322 | 安全保密 | 客票安全系统 | 永达 ASG1000-III/EE | ASG1000III2EE4FB259F | 140607-2014-000114 | 12 | ASG1000III2EE4FB259F |  |  | TK-F01-107-I13(16-17U)
124 | 123 | 11319 | 安全保密 | 客票安全系统 | 永达 ASG1000-III/EE | ASG1000III2EE4FB259C | 140607-2014-000111 | 12 | ASG1000III2EE4FB259C |  |  | TK-F01-107-I13(18-19U)
125 | 124 | 11374 | 安全保密 | 客票安全系统 | 永达 YD-NODE2000S | YD-NODE2000S4B07F9361 | 140607-2014-000166 | 12 | YD-NODE2000S4B07F9361 |  |  | TK-F01-107-I13(20-20U)
126 | 125 | 11333 | 安全保密 | 客票安全系统 | 永达 YD-LVS3000B | YD-LVS3000B4B07F9365 | 140607-2014-000125 | 12 | YD-LVS3000B4B07F9365 |  |  | TK-F01-107-I13(24-25U)
127 | 126 | 11339 | 安全保密 | 客票安全系统 | 永达 YD-SMC3000B | YD-SMC3000B4B07F9366 | 140607-2014-000131 | 12 | YD-SMC3000B4B07F9366 |  |  | TK-F01-107-I13(26-27U)
128 | 127 | 11338 | 安全保密 | 客票安全系统 | 永达 YD-SMC3000B | YD-SMC3000B4B07F9365 | 140607-2014-000130 | 12 | YD-SMC3000B4B07F9365 |  |  | TK-F01-107-I13(28-29U)
129 | 128 | 11284 | 安全保密 | 客票安全系统 | 永达 YD-SAC3000B | YD-SAC3000B4B07F9362 | 140607-2014-000076 | 12 | YD-SAC3000B4B07F9362 |  |  | TK-F01-107-I13(31-32U)
130 | 129 | 11283 | 安全保密 | 客票安全系统 | 永达 YD-SAC3000B | YD-SAC3000B4B07F9361 | 140607-2014-000075 | 12 | YD-SAC3000B4B07F9361 |  |  | TK-F01-107-I13(34-35U)
131 | 130 | 11285 | 安全保密 | 客票安全系统 | 永达 YD-SAC3000B | YD-SAC3000B4B07F936C | 140607-2014-000077 | 12 | YD-SAC3000B4B07F936C |  |  | TK-F01-107-I13(36-37U)
132 | 131 | 11286 | 安全保密 | 客票安全系统 | 永达 YD-SAC3000B | YD-SAC3000B4B07F936E | 140607-2014-000078 | 12 | YD-SAC3000B4B07F936E |  |  | TK-F01-107-I13(38-39U)
133 | 132 | 11316 | 安全保密 | 客票安全系统 | 永达 ASG1000-III/EE | ASG1000III2EE4FB2587 | 140607-2014-000108 | 12 | ASG1000III2EE4FB2587 |  |  | TK-F01-107-I13(5-6U)
134 | 133 | 11320 | 安全保密 | 客票安全系统 | 永达 ASG1000-III/EE | ASG1000III2EE4FB2607 | 140607-2014-000112 | 12 | ASG1000III2EE4FB2607 |  |  | TK-F01-107-I13(7-8U)
135 | 134 | 11317 | 安全保密 | 客票安全系统 | 永达 ASG1000-III/EE | ASG1000III2EE4FB2591 | 140607-2014-000109 | 12 | ASG1000III2EE4FB2591 |  |  | TK-F01-107-I13(9-10U)
136 | 135 | 11382 | 安全保密 | 客票安全系统 | 永达 ASG1000-III/EE | ASG1000III2EE4FB258F | 140607-2014-000174 | 12 | ASG1000III2EE4FB258F |  |  | TK-F01-107-I14(11-12U)
137 | 136 | 11387 | 安全保密 | 客票安全系统 | 永达 ASG1000-III/EE | ASG1000III2EE4FB2593 | 140607-2014-000179 | 12 | ASG1000III2EE4FB2593 |  |  | TK-F01-107-I14(14-15U)
138 | 137 | 11325 | 安全保密 | 客票安全系统 | 永达 ASG1000-III/EE | ASG1000III2EE4FB2584 | 140607-2014-000117 | 12 | ASG1000III2EE4FB2584 |  |  | TK-F01-107-I14(16-17U)
139 | 138 | 11324 | 安全保密 | 客票安全系统 | 永达 ASG1000-III/EE | ASG1000III2EE4FB259B | 140607-2014-000116 | 12 | ASG1000III2EE4FB259B |  |  | TK-F01-107-I14(18-19U)
140 | 139 | 11375 | 安全保密 | 客票安全系统 | 永达 YD-NODE2000S | YD-NODE2000S4B07F9364 | 140607-2014-000167 | 12 | YD-NODE2000S4B07F9364 |  |  | TK-F01-107-I14(20-20U)
141 | 140 | 11335 | 安全保密 | 客票安全系统 | 永达 YD-LVS3000B | YD-LVS3000B4B07F9366 | 140607-2014-000127 | 12 | YD-LVS3000B4B07F9366 |  |  | TK-F01-107-I14(24-25U)
142 | 141 | 11334 | 安全保密 | 客票安全系统 | 永达 YD-LVS3000B | YD-LVS3000B4B07F9363 | 140607-2014-000126 | 12 | YD-LVS3000B4B07F9363 |  |  | TK-F01-107-I14(26-27U)
143 | 142 | 11290 | 安全保密 | 客票安全系统 | 永达 YD-SAC3000B | YD-SAC3000B4B07F9377 | 140607-2014-000082 | 12 | YD-SAC3000B4B07F9377 |  |  | TK-F01-107-I14(28-29U)
144 | 143 | 11289 | 安全保密 | 客票安全系统 | 永达 YD-SAC3000B | YD-SAC3000B4B07F9375 | 140607-2014-000081 | 12 | YD-SAC3000B4B07F9375 |  |  | TK-F01-107-I14(31-32U)
145 | 144 | 11291 | 安全保密 | 客票安全系统 | 永达 YD-SAC3000B | YD-SAC3000B4B07F936F | 140607-2014-000083 | 12 | YD-SAC3000B4B07F936F |  |  | TK-F01-107-I14(34-35U)
146 | 145 | 11288 | 安全保密 | 客票安全系统 | 永达 YD-SAC3000B | YD-SAC3000B4B07F9374 | 140607-2014-000080 | 12 | YD-SAC3000B4B07F9374 |  |  | TK-F01-107-I14(36-37U)
147 | 146 | 11287 | 安全保密 | 客票安全系统 | 永达 YD-SAC3000B | YD-SAC3000B4B07F9369 | 140607-2014-000079 | 12 | YD-SAC3000B4B07F9369 |  |  | TK-F01-107-I14(38-39U)
148 | 147 | 11323 | 安全保密 | 客票安全系统 | 永达 ASG1000-III/EE | ASG1000III2EE4FB2600 | 140607-2014-000115 | 12 | ASG1000III2EE4FB2600 |  |  | TK-F01-107-I14(5-6U)
149 | 148 | 11381 | 安全保密 | 客票安全系统 | 永达 ASG1000-III/EE | ASG1000III2EE4FB2590 | 140607-2014-000173 | 12 | ASG1000III2EE4FB2590 |  |  | TK-F01-107-I14(7-8U)
150 | 149 | 11229 | 安全保密 | 客票安全系统 | 永达 YD-SDA10T | 7848462 | 140607-2014-000021 | 12 | 7848462 |  |  | TK-F01-107-I6(12-13U)
151 | 150 | 11267 | 安全保密 | 客票安全系统 | 永达 YD-RA3000B | YD-RA3000B4B07F9360 | 140607-2014-000059 | 12 | YD-RA3000B4B07F9360 |  |  | TK-F01-107-I6(14-14U)
152 | 151 | 11266 | 安全保密 | 客票安全系统 | 永达 YD-LDAP3000B | YD-LDAP3000B4B07F9360 | 140607-2014-000058 | 12 | YD-LDAP3000B4B07F9360 |  |  | TK-F01-107-I6(15-15U)
153 | 152 | 11227 | 安全保密 | 客票安全系统 | 永达 YD-SFSW408 | 10395PN | 140607-2014-000019 | 12 | 10395PN |  |  | TK-F01-107-I6(16-16U)
154 | 153 | 11228 | 安全保密 | 客票安全系统 | 永达 YD-SFSW408 | 10394XV | 140607-2014-000020 | 12 | 10394XV |  |  | TK-F01-107-I6(17-17U)
155 | 154 | 11257 | 安全保密 | 客票安全系统 | 永达 YD-SCP3000B | YD-SCP3000B4B07F9361 | 140607-2014-000049 | 12 | YD-SCP3000B4B07F9361 |  |  | TK-F01-107-I6(20-20U)
156 | 155 | 11258 | 安全保密 | 客票安全系统 | 永达 YD-SCP3000B | YD-SCP3000B4B07F9360 | 140607-2014-000050 | 12 | YD-SCP3000B4B07F9360 |  |  | TK-F01-107-I6(19-19U)
157 | 156 | 11232 | 安全保密 | 客票安全系统 | 永达 AFW2000 | AFW20004B07F9365 | 140607-2014-000024 | 12 | AFW20004B07F9365 |  |  | TK-F01-107-I6(23-23U)
158 | 157 | 11231 | 安全保密 | 客票安全系统 | 永达 AFW2000 | AFW20004B07F9362 | 140607-2014-000023 | 12 | AFW20004B07F9362 |  |  | TK-F01-107-I6(30-30U)
159 | 158 | 11260 | 安全保密 | 客票安全系统 | 永达 SHJ0901-B | WT363MA07EW2UC02022 | 140607-2014-000052 | 12 | WT363MA07EW2UC02022 |  |  | TK-F01-107-I6(33-34U)
160 | 159 | 11259 | 安全保密 | 客票安全系统 | 永达 SHJ0901-B | WT363MA07EW2UC02021 | 140607-2014-000051 | 12 | WT363MA07EW2UC02021 |  |  | TK-F01-107-I6(35-36U)
161 | 160 | 11225 | 安全保密 | 客票安全系统 | 永达 YD-SDB3000B | YD-SDB3000B4B07F9360 | 140607-2014-000017 | 12 | YD-SDB3000B4B07F9360 |  |  | TK-F01-107-I6(4-7U)
162 | 161 | 11226 | 安全保密 | 客票安全系统 | 永达 YD-SDB3000B | YD-SDB3000B4B07F9362 | 140607-2014-000018 | 12 | YD-SDB3000B4B07F9362 |  |  | TK-F01-107-I6(8-11U)
163 | 162 | 11261 | 安全保密 | 客票安全系统 | 永达 SJK0812-B | YD-SJK0812B4B07F9360 | 140607-2014-000053 | 12 | YD-SJK0812B4B07F9360 |  |  | TK-F01-107-I6加密卡
164 | 163 | 11263 | 安全保密 | 客票安全系统 | 永达 SQY-08 | YD-SQY084B07F9361 | 140607-2014-000055 | 12 | YD-SQY084B07F9361 |  |  | TK-F01-107-I6视频干扰器
165 | 164 | 11219 | 安全保密 | 客票安全系统 | 永达 YD-LVS3000B | YD-LVS3000B4B07F9364 | 140607-2014-000011 | 12 | YD-LVS3000B4B07F9364 |  |  | TK-F01-107-I7(12-13U)
166 | 165 | 11220 | 安全保密 | 客票安全系统 | 永达 YD-LVS3000B | YD-LVS3000B4B07F936A | 140607-2014-000012 | 12 | YD-LVS3000B4B07F936A |  |  | TK-F01-107-I7(14-15U)
167 | 166 | 11223 | 安全保密 | 客票安全系统 | 永达 YD-SMC3000B | YD-SMC3000B4B07F9362 | 140607-2014-000015 | 12 | YD-SMC3000B4B07F9362 |  |  | TK-F01-107-I7(16-17U)
168 | 167 | 11224 | 安全保密 | 客票安全系统 | 永达 YD-SMC3000B | YD-SMC3000B4B07F9363 | 140607-2014-000016 | 12 | YD-SMC3000B4B07F9363 |  |  | TK-F01-107-I7(18-19U)
169 | 168 | 11255 | 安全保密 | 客票安全系统 | 永达 YD-NET2000S | YD-NET2000S4B07F9360 | 140607-2014-000047 | 12 | YD-NET2000S4B07F9360 |  |  | TK-F01-107-I7(20-20U)
170 | 169 | 11235 | 安全保密 | 客票安全系统 | 永达 AFW2000 | AFW20004B07F9364 | 140607-2014-000027 | 12 | AFW20004B07F9364 |  |  | TK-F01-107-I7(25-25U)
171 | 170 | 11233 | 安全保密 | 客票安全系统 | 永达 AFW2000 | AFW20004B07F9361 | 140607-2014-000025 | 12 | AFW20004B07F9361 |  |  | TK-F01-107-I7(28-28U)
172 | 171 | 11234 | 安全保密 | 客票安全系统 | 永达 AFW2000 | AFW20004B07F9363 | 140607-2014-000026 | 12 | AFW20004B07F9363 |  |  | TK-F01-107-I7(31-31U)
173 | 172 | 11256 | 安全保密 | 客票安全系统 | 永达 YD-NSDS3000B | YD-NSDS3000B4B07F9360 | 140607-2014-000048 | 12 | YD-NSDS3000B4B07F9360 |  |  | TK-F01-107-I7(32-32U)
174 | 173 | 11222 | 安全保密 | 客票安全系统 | 永达 YD-SMC3000B | YD-SMC3000B4B07F9361 | 140607-2014-000014 | 12 | YD-SMC3000B4B07F9361 |  |  | TK-F01-107-I7(33-34U)
175 | 174 | 11221 | 安全保密 | 客票安全系统 | 永达 YD-SMC3000B | YD-SMC3000B4B07F9364 | 140607-2014-000013 | 12 | YD-SMC3000B4B07F9364 |  |  | TK-F01-107-I7(35-36U)
176 | 175 | 11253 | 安全保密 | 客票安全系统 | 永达 YD-NODE2000S | YD-NODE2000S4B07F9360 | 140607-2014-000045 | 12 | YD-NODE2000S4B07F9360 |  |  | TK-F01-107-I7(38-38U)
177 | 176 | 11254 | 安全保密 | 客票安全系统 | 永达 YD-NODE2000S | YD-NODE2000S4B07F9365 | 140607-2014-000046 | 12 | YD-NODE2000S4B07F9365 |  |  | TK-F01-107-I7(39-39U)
178 | 177 | 11248 | 安全保密 | 客票安全系统 | 永达 YD-CFG2000S | PC00T84H | 140607-2014-000040 | 12 | PC00T84H |  |  | TK-F01-107-I7(5-9U)
179 | 178 | 11379 | 安全保密 | 客票安全系统 | 永达 AFW2000-III | AFW2000III4B07F9360 | 140607-2014-000171 | 12 | AFW2000III4B07F9360 |  |  | TK-F01-107-I8(23-23U)
180 | 179 | 11294 | 安全保密 | 客票安全系统 | 永达 ASG1000-III/EE | ASG1000III2EE4FB2608 | 140607-2014-000086 | 12 | ASG1000III2EE4FB2608 |  |  | TK-F01-107-I8(29-30U)
181 | 180 | 11295 | 安全保密 | 客票安全系统 | 永达 ASG1000-III/EE | ASG1000III2EE4FB2588 | 140607-2014-000087 | 12 | ASG1000III2EE4FB2588 |  |  | TK-F01-107-I8(31-32U)
182 | 181 | 11385 | 安全保密 | 客票安全系统 | 永达 YD-SGW3000B | YD-SGW3000B4B07F9361 | 140607-2014-000177 | 12 | YD-SGW3000B4B07F9361 |  |  | TK-F01-107-I8(36-37U)
183 | 182 | 11386 | 安全保密 | 客票安全系统 | 永达 YD-SGW3000B | YD-SGW3000B4B07F9362 | 140607-2014-000178 | 12 | YD-SGW3000B4B07F9362 |  |  | TK-F01-107-I8(38-39U)
184 | 183 | 11293 | 安全保密 | 客票安全系统 | 永达 ASG1000-III/EE | ASG1000III2EE4FB2592 | 140607-2014-000085 | 12 | ASG1000III2EE4FB2592 |  |  | TK-F01-107-I8(5-6U)
185 | 184 | 11297 | 安全保密 | 客票安全系统 | 永达 ASG1000-III/EE | ASG1000III2EE4FB2601 | 140607-2014-000089 | 12 | ASG1000III2EE4FB2601 |  |  | TK-F01-107-I9(11-12U)
186 | 185 | 11300 | 安全保密 | 客票安全系统 | 永达 ASG1000-III/EE | ASG1000III2EE4FB2594 | 140607-2014-000092 | 12 | ASG1000III2EE4FB2594 |  |  | TK-F01-107-I9(14-15U)
187 | 186 | 11301 | 安全保密 | 客票安全系统 | 永达 ASG1000-III/EE | ASG1000III2EE4FB2609 | 140607-2014-000093 | 12 | ASG1000III2EE4FB2609 |  |  | TK-F01-107-I9(16-17U)
188 | 187 | 11296 | 安全保密 | 客票安全系统 | 永达 ASG1000-III/EE | ASG1000III2EE4FB258D | 140607-2014-000088 | 12 | ASG1000III2EE4FB258D |  |  | TK-F01-107-I9(18-19U)
189 | 188 | 11376 | 安全保密 | 客票安全系统 | 永达 YD-NODE2000S | YD-NODE2000S4B07F9363 | 140607-2014-000168 | 12 | YD-NODE2000S4B07F9363 |  |  | TK-F01-107-I9(20-20U)
190 | 189 | 11327 | 安全保密 | 客票安全系统 | 永达 YD-LVS3000B | YD-LVS3000B4B07F9360 | 140607-2014-000119 | 12 | YD-LVS3000B4B07F9360 |  |  | TK-F01-107-I9(24-25U)
191 | 190 | 11326 | 安全保密 | 客票安全系统 | 永达 YD-LVS3000B | YD-LVS3000B4B07F9361 | 140607-2014-000118 | 12 | YD-LVS3000B4B07F9361 |  |  | TK-F01-107-I9(26-27U)
192 | 191 | 11272 | 安全保密 | 客票安全系统 | 永达 YD-SAC3000B | YD-SAC3000B4B07F9368 | 140607-2014-000064 | 12 | YD-SAC3000B4B07F9368 |  |  | TK-F01-107-I9(28-29U)
193 | 192 | 11268 | 安全保密 | 客票安全系统 | 永达 YD-SAC3000B | YD-SAC3000B4B07F9363 | 140607-2014-000060 | 12 | YD-SAC3000B4B07F9363 |  |  | TK-F01-107-I9(31-32U)
194 | 193 | 11271 | 安全保密 | 客票安全系统 | 永达 YD-SAC3000B | YD-SAC3000B4B07F9367 | 140607-2014-000063 | 12 | YD-SAC3000B4B07F9367 |  |  | TK-F01-107-I9(34-35U)
195 | 194 | 11269 | 安全保密 | 客票安全系统 | 永达 YD-SAC3000B | YD-SAC3000B4B07F9364 | 140607-2014-000061 | 12 | YD-SAC3000B4B07F9364 |  |  | TK-F01-107-I9(36-37U)
196 | 195 | 11270 | 安全保密 | 客票安全系统 | 永达 YD-SAC3000B | YD-SAC3000B4B07F9366 | 140607-2014-000062 | 12 | YD-SAC3000B4B07F9366 |  |  | TK-F01-107-I9(38-39U)
197 | 196 | 11302 | 安全保密 | 客票安全系统 | 永达 ASG1000-III/EE | ASG1000III2EE4FB2602 | 140607-2014-000094 | 12 | ASG1000III2EE4FB2602 |  |  | TK-F01-107-I9(5-6U)
198 | 197 | 11299 | 安全保密 | 客票安全系统 | 永达 ASG1000-III/EE | ASG1000III2EE4FB258A | 140607-2014-000091 | 12 | ASG1000III2EE4FB258A |  |  | TK-F01-107-I9(7-8U)
199 | 198 | 11298 | 安全保密 | 客票安全系统 | 永达 ASG1000-III/EE | ASG1000III2EE4FB2585 | 140607-2014-000090 | 12 | ASG1000III2EE4FB2585 |  |  | TK-F01-107-I9(9-10U)
200 | 199 | 11420 | 机房设备 | 空调系统 | 艾默生PEX系列－P3090 | 2101301845214A010002 | 140702-2014-000025 | 12 | 2101301845214A010002 |  |  | TK-F01-107机房西侧北空调
201 | 200 | 11419 | 机房设备 | 空调系统 | 艾默生PEX系列－P3090 | 2101301845214a010005 | 140702-2014-000024 | 12 | 2101301845214a010005 |  |  | TK-F01-107机房西侧南空调
202 | 201 | 11510 | 机房设备 | 机房监控设施 | 北京经纬信息技术公司JWRTU 系列机房监控 | BK-F01-HK-01 | 140704-2014-000318 | 12 | BK-F01-HK-01 |  |  | TK-F01-106-E10
203 | 202 | 11208 | 安全保密 | 防火墙 | 华为 USG9520 | 210235G6TP10EA000010 | 140601-2014-000019 | 12 | 210235G6TP10EA000010 |  |  | TK-F01-108-K2(25-29U)
204 | 203 | 11114 | 网络设备 | 交换机 | 思科 N7K-C7010 | JAF1830ACNH | 140502-2014-001105 | 12 | JAF1830ACNH |  | 原厂 | TK-F01-108-K2(3-23U)
205 | 204 | 11209 | 安全保密 | 防火墙 | 华为 USG9520 | 210235G6TP10EA000009 | 140601-2014-000020 | 12 | 210235G6TP10EA000009 |  |  | TK-F01-108-K3(25-29U)
206 | 205 | 11115 | 网络设备 | 交换机 | 思科 N7K-C7010 | JAF1830ACNK | 140502-2014-001106 | 12 | JAF1830ACNK |  | 原厂 | TK-F01-108-K3(3-23U)
207 | 207 | 11086 | 网络设备 | 路由器 | 思科 ASR1004-CB | FXS1751Q1L8 | 140501-2014-000555 | 12 | FXS1751Q1L8 |  | 原厂 | TK-F01-108-K4(16-19U)
208 | 208 | 10153 | 网络设备 | 应用负载均衡器 | Radware alteon6420 | 31405262 | 140504-2014-000400 | 12 | 31405262 |  |  | TK-F01-108-K4(3-4U)
209 | 211 | 11087 | 网络设备 | 路由器 | 思科 ASR1004-CB | FXS1751Q1L3 | 140501-2014-000556 | 12 | FXS1751Q1L3 |  | 原厂 | TK-F01-108-K5(16-19U)
210 | 212 | 10154 | 网络设备 | 应用负载均衡器 | Radware alteon6420 | 31405251 | 140504-2014-000401 | 12 | 31405251 |  |  | TK-F01-108-K5(3-4U)
211 | 214 | 7588 | 网络设备 | 链路负载均衡器 | Radware 5224-8G | 31407256 | 140503-2014-000214 | 12 | 31407256 |  |  | TK-F01-108-K8(36-37U)
212 | 215 | 7589 | 网络设备 | 链路负载均衡器 | Radware 5224-8G | 31407315 | 140503-2014-000215 | 12 | 31407315 |  |  | TK-F01-108-K8(38-39U)
213 | 216 | 7590 | 网络设备 | 链路负载均衡器 | Radware 5224-8G | 31407268 | 140503-2014-000216 | 12 | 31407268 |  |  | TK-F01-108-K9(36-37U)
214 | 217 | 7591 | 网络设备 | 链路负载均衡器 | Radware 5224-8G | 31407272 | 140503-2014-000217 | 12 | 31407272 |  |  | TK-F01-108-K9(38-39U)
215 | 218 | 11417 | 机房设备 | 空调系统 | 艾默生PEX系列－P3090 | 21013018452128030001 | 140702-2014-000022 | 12 | 21013018452128030001 |  |  | TK-F01-108机房北侧
216 | 219 | 11415 | 机房设备 | 空调系统 | 艾默生PEX系列－P2070 | 21013018432133030006 | 140702-2014-000020 | 12 | 21013018432133030006 |  |  | TK-F01-108机房南侧
217 | 220 | 11416 | 机房设备 | 空调系统 | 艾默生PEX系列－P2070 | 2101301843213b060001 | 140702-2014-000021 | 12 | 2101301843213b060001 |  |  | TK-F01-108机房中
218 | 221 | 11424 | 机房设备 | 空调系统 | 艾默生PEX系列－P3090 | 2101301845215301001 | 140702-2014-000029 | 12 | 2101301845215301001 |  |  | TK-F01-106-3
219 | 222 | 11422 | 机房设备 | 空调系统 | 艾默生PEX系列－P3090 | 21013018452153010006 | 140702-2014-000027 | 12 | 21013018452153010006 |  |  | TK-F01-106-5
220 | 227 | 17499 | 网络设备 | 链路负载均衡器 | Radware AppDirector2016 | 21902044 | 140504-2011-000385 | 12 | 21902044 |  |  | TK-F02-226-B4(32-32U)
221 | 228 | 17498 | 网络设备 | 链路负载均衡器 | Radware AppDirector2016 | 21902047 | 140504-2011-000384 | 12 | 21902047 |  |  | TK-F02-226-B4(35-35U)
222 | 229 | 7592 | 网络设备 | 链路负载均衡器 | Radware2016 | 31401362 | 140503-2014-000218 | 12 | 31401362 |  |  | TK-F02-226-B6(32-33U)
223 | 230 | 7593 | 网络设备 | 链路负载均衡器 | Radware2016 | 31401375 | 140503-2014-000219 | 12 | 31401375 |  |  | TK-F02-226-B6(35-36U)
224 | 233 | 11067 | 存储设备 | 磁盘阵列存储器及其附属设备 | EMC Vplex Metro+Vmax20K | CKM00145100130,CN492600677 | 140201-2014-000633 | 12 | CKM00145100130,CN492600677 |  |  | TK-F02-226-D6/D2/D3(D8-D8U)
225 | 234 | 11068 | 存储设备 | 磁盘阵列存储器及其附属设备 | EMC Vplex Metro+Vmax20K | CKM00145100123,CN492600678 | 140201-2014-000634 | 12 | CKM00145100123,CN492600678 |  |  | TK-F02-226-D7/D4/D5(D9)
226 | 235 | 11409 | 机房设备 | UPS系统（含电池组） | 伊顿 9395-500KVAUPS | 4H364BAA03 | 140701-2014-000184 | 12 | 4H364BAA03 |  | 原厂 | TK-UPS配电间(1号UPS主机
227 | 236 | 11410 | 机房设备 | UPS系统（含电池组） | 伊顿 9395-500KVAUPS | 4H365BAA01 | 140701-2014-000185 | 12 | 4H365BAA01 |  | 原厂 | TK-UPS配电间(2号UPS主机
228 | 237 | 10212 | 机房设备 | 空调系统 | P3090FARMS1R空调 | 无 | 140702-2012-000017 | 12 | 无 |  |  | TKYDZS
| 237 |  | 机房设备 | 空调系统 | P3090FARMS1R空调 | 无 | 140702-2012-000017 | 12 | 无 |  |  | TKYDZS
| 237 |  | 机房设备 | 空调系统 | P3090FARMS1R空调 | 无 | 140702-2012-000017 | 12 | 无 |  |  | TKYDZS
| 237 |  | 机房设备 | 空调系统 | P3090FARMS1R空调 | 无 | 140702-2012-000017 | 12 | 无 |  |  | TKYDZS
| 237 |  | 机房设备 | 空调系统 | P3090FARMS1R空调 | 无 | 140702-2012-000017 | 12 | 无 |  |  | TKYDZS
| 237 |  | 机房设备 | 空调系统 | P3090FARMS1R空调 | 无 | 140702-2012-000017 | 12 | 无 |  |  | TKYDZS
| 237 |  | 机房设备 | 空调系统 | P3090FARMS1R空调 | 无 | 140702-2012-000017 | 12 | 无 |  |  | TKYDZS
| 237 |  | 机房设备 | 空调系统 | P3090FARMS1R空调 | 无 | 140702-2012-000017 | 12 | 无 |  |  | TKYDZS
| 237 |  | 机房设备 | 空调系统 | P3090FARMS1R空调 | 无 | 140702-2012-000017 | 12 | 无 |  |  | TKYDZS
229 | 238 | 10213 | 机房设备 | 配电设施（配电架、柜等） | 供配电系统-UPS | UJ2W7N19001/UJ2W7N18003 | 140703-2012-000002 | 12 | UJ2W7N19001/UJ2W7N18003 |  |  | TKYDZS(详见附件清单)
230 | 239 | 11427 | 机房设备 | 空调系统 | 艾默生PEX系列－P3090 | 21013018452153010002 | 140702-2014-000034 | 12 | 21013018452153010002 |  |  | TK-UPS室东
231 | 240 | 11425 | 机房设备 | 空调系统 | 艾默生PEX系列－P3090 | 2101301845214a010004 | 140702-2014-000032 | 12 | 2101301845214a010004 |  |  | TK-UPS室西侧北
232 | 241 | 11426 | 机房设备 | 空调系统 | 艾默生PEX系列－P3090 | 2101301845214a010003 | 140702-2014-000033 | 12 | 2101301845214a010003 |  |  | TK-UPS室西侧南
233 | 242 | 11169 | 网络设备 | 交换机 | 华三 S7503E | 210235A27RX12B000052 | 140502-2014-001160 | 12 | 210235A27RX12B000052 |  |  | TK-F02-227-2号机柜(下)
234 | 243 | 11170 | 网络设备 | 交换机 | 华三 S7503E | 210235A27RX12B000055 | 140502-2014-001161 | 12 | 210235A27RX12B000055 |  |  | TK-F02-227-2号机柜(上)
235 | 244 | 7753 | 安全保密 | 客票安全系统 | 永达：YD-CICMSY300B | YD-CICMSY300B2EE519F821 | 140607-2014-000259 | 12 | YD-CICMSY300B2EE519F821 |  |  | WQ-F04-T8-C01(12-13U)
236 | 245 | 7750 | 安全保密 | 客票安全系统 | 永达：YD-LDAP3000B | YD-LDAP3000B2EE519F821 | 140607-2014-000256 | 12 | YD-LDAP3000B2EE519F821 |  |  | WQ-F04-T8-C01(14-15U)
237 | 246 | 7751 | 安全保密 | 客票安全系统 | 永达：YD-KMC3000B | YD-KMC3000B2EE519F821 | 140607-2014-000257 | 12 | YD-KMC3000B2EE519F821 |  |  | WQ-F04-T8-C01(16-17U)
238 | 247 | 7749 | 安全保密 | 客票安全系统 | 永达：YD-CA3000B | YD-CA3000B2EE519F821 | 140607-2014-000255 | 12 | YD-CA3000B2EE519F821 |  |  | WQ-F04-T8-C01(19-20U)
239 | 248 | 7706 | 安全保密 | 客票安全系统 | 永达：YD-CFG2000S | YD-CFG2000S2EE51B0991 | 140607-2014-000212 | 12 | YD-CFG2000S2EE51B0991 |  |  | WQ-F04-T8-C01(1-9U)
240 | 249 | 7756 | 安全保密 | 客票安全系统 | 永达：YD-RA3000B | YD-RA3000B2EE519F821 | 140607-2014-000262 | 12 | YD-RA3000B2EE519F821 |  |  | WQ-F04-T8-C01(21-22U)
241 | 250 | 7737 | 安全保密 | 客票安全系统 | 永达：SHJ0901-B | SHJ0901-B2EE51B0991 | 140607-2014-000243 | 12 | SHJ0901-B2EE51B0991 |  |  | WQ-F04-T8-C01(26-27U)
242 | 251 | 7752 | 安全保密 | 客票安全系统 | 永达：YD-CICMT3000B | YD-CICMT3000B2EE5190991 | 140607-2014-000258 | 12 | YD-CICMT3000B2EE5190991 |  |  | WQ-F04-T8-C02(1-4U)
243 | 252 | 7755 | 安全保密 | 客票安全系统 | 永达：YD-CMSMT300B | YD-CMSMT300B2EE51B0991 | 140607-2014-000261 | 12 | YD-CMSMT300B2EE51B0991 |  |  | WQ-F04-T8-C01(1-7U)
244 | 253 | 7748 | 安全保密 | 客票安全系统 | 永达：YD-SDA10T | YD-SDA10T2EE51982F1 | 140607-2014-000254 | 12 | YD-SDA10T2EE51982F1 |  |  | WQ-F04-T8-C02(17-18U)
245 | 254 | 7758 | 安全保密 | 客票安全系统 | 永达：YD-CRMQST3000B | YD-CRMQST300B2EE51B991 | 140607-2014-000264 | 12 | YD-CRMQST300B2EE51B991 |  |  | WQ-F04-T8-C01(1-7U)
246 | 255 | 7754 | 安全保密 | 客票安全系统 | 永达：YD-CICMSY300B | YD-CICMSY300B2EE51982F1 | 140607-2014-000260 | 12 | YD-CICMSY300B2EE51982F1 |  |  | WQ-F04-T8-C02(19-20U)
247 | 256 | 7757 | 安全保密 | 客票安全系统 | 永达：YD-OCSP3000B | YD-OCSP3000B2EE519F821 | 140607-2014-000263 | 12 | YD-OCSP3000B2EE519F821 |  |  | WQ-F04-T8-C02(21-22U)
248 | 257 | 7738 | 安全保密 | 客票安全系统 | 永达：SHJ0901-B | SHJ0901-B2EE51B0992 | 140607-2014-000244 | 12 | SHJ0901-B2EE51B0992 |  |  | WQ-F04-T8-C02(26-27U)
249 | 258 | 7739 | 安全保密 | 客票安全系统 | 永达：SJK0812-B | SJK0812-B2EEA8636C1 | 140607-2014-000245 | 12 | SJK0812-B2EEA8636C1 |  |  | WQ-F04-T8-C02(26-27U)
250 | 259 | 7747 | 安全保密 | 客票安全系统 | 永达：YD-SFSW408 | YD-SFSW4082EE51B0992 | 140607-2014-000253 | 12 | YD-SFSW4082EE51B0992 |  |  | WQ-F04-T8-C02(36-36U)
251 | 260 | 7746 | 安全保密 | 客票安全系统 | 永达：YD-SFSW408 | YD-SFSW4082EE51B0991 | 140607-2014-000252 | 12 | YD-SFSW4082EE51B0991 |  |  | WQ-F04-T8-C02(39-39U)
252 | 261 | 7745 | 安全保密 | 客票安全系统 | 永达：YD-SDB3000S | YD-SDB3000S2EE519F822 | 140607-2014-000251 | 12 | YD-SDB3000S2EE519F822 |  |  | WQ-F04-T8-C02(8-11U)
253 | 262 | 7698 | 安全保密 | 客票安全系统 | 永达YD-SMC3000B | YD-SMC3000B2EE519F824 | 140607-2014-000204 | 12 | YD-SMC3000B2EE519F824 |  |  | WQ-F04-T8-C03(2-3U)
254 | 263 | 7700 | 安全保密 | 客票安全系统 | 永达YD-SMC3000B | YD-SMC3000B2EE519F826 | 140607-2014-000206 | 12 | YD-SMC3000B2EE519F826 |  |  | WQ-F04-T8-C03(5-6U)
255 | 264 | 7699 | 安全保密 | 客票安全系统 | 永达YD-SMC3000B | YD-SMC3000B2EE519F825 | 140607-2014-000205 | 12 | YD-SMC3000B2EE519F825 |  |  | WQ-F04-T8-C03(8-9U)
256 | 265 | 7697 | 安全保密 | 客票安全系统 | 永达YD-SMC3000B | YD-SMC3000B2EE519F823 | 140607-2014-000203 | 12 | YD-SMC3000B2EE519F823 |  |  | WQ-F04-T8-C03(11-12U)
257 | 266 | 7314 | 网络设备 | 路由器 | Cisco ASR1004-CB | FAX1751QIKT | 140501-2014-000541 | 12 | FAX1751QIKT |  | 原厂 | XD-B02-KF-A09(31-34U)
258 | 267 | 17284 | 网络设备 | 交换机 | H3C S12508 | 210235A0E6X11A000023 | 140502-2011-000800 | 12 | 210235A0E6X11A000023 |  | 原厂 | XD-B02-KF-A09(7-28U)
259 | 268 | 7991 | 其他类设备 | 材料、配件、模块、板卡 | H3C S12508 | 210231A0QBH148000002 | 140903-2014-000081 | 12 | 210231A0QBH148000002 |  | 原厂 | XD-B02-KF-A09(7-28U)-6槽
260 | 269 | 7315 | 网络设备 | 路由器 | Cisco ASR1004-CB | FAX1745QDHY | 140501-2014-000542 | 12 | FAX1745QDHY |  | 原厂 | XD-B02-KF-A10(31-34U)
261 | 270 | 17285 | 网络设备 | 交换机 | H3C S12508 | 210235A0E6X11A000037 | 140502-2011-000801 | 12 | 210235A0E6X11A000037 |  | 原厂 | XD-B02-KF-A10(7-28U)
262 | 271 | 7992 | 其他类设备 | 材料、配件、模块、板卡 | H3C S12508 | 210231A0QBH148000019 | 140903-2014-000082 | 12 | 210231A0QBH148000019 |  | 原厂 | XD-B02-KF-A10(7-28U)-6槽
263 | 272 | 14200 | 安全保密 | 其他安全保密设备 | 中盾 MRTD VSS-II | DZHZB0130251 | 140608-2016-000002 | 12 | DZHZB0130251 |  |  | XD-B02-KF-D03(12-13U)
264 | 273 | 14201 | 安全保密 | 其他安全保密设备 | 中盾 MRTD VSS-II | DZHZB0130255 | 140608-2016-000003 | 12 | DZHZB0130255 |  |  | XD-B02-KF-D03(9-10U)
265 | 274 | 7703 | 安全保密 | 客票安全系统 | 永达：YD-SDA10T | YD-SDA10T2EE519F821 | 140607-2014-000209 | 12 | YD-SDA10T2EE519F821 |  |  | XD-B02-KF-E08(10-11U)
266 | 275 | 7704 | 安全保密 | 客票安全系统 | 永达：YD-SFSW408 | YD-SFSW4082EE519F821 | 140607-2014-000210 | 12 | YD-SFSW4082EE519F821 |  |  | XD-B02-KF-E08(12-12U)
267 | 276 | 7705 | 安全保密 | 客票安全系统 | 永达：YD-SFSW408 | YD-SFSW4082EE519F822 | 140607-2014-000211 | 12 | YD-SFSW4082EE519F822 |  |  | XD-B02-KF-E08(13-13U)
268 | 277 | 7736 | 安全保密 | 客票安全系统 | 永达：YD-SCP3000B | YD-SCP3000B2EE519F822 | 140607-2014-000242 | 12 | YD-SCP3000B2EE519F822 |  |  | XD-B02-KF-E08(14-14U)
269 | 278 | 7707 | 安全保密 | 客票安全系统 | 永达：YD-LVS3000B | YD-LVS3000B2EE519F821 | 140607-2014-000213 | 12 | YD-LVS3000B2EE519F821 |  |  | XD-B02-KF-E08(16-17U)
270 | 279 | 7695 | 安全保密 | 客票安全系统 | 永达YD-SMC3000B | YD-SMC3000B2EE519F821 | 140607-2014-000201 | 12 | YD-SMC3000B2EE519F821 |  |  | XD-B02-KF-E08(18-19U)
271 | 280 | 7702 | 安全保密 | 客票安全系统 | 永达：YD-SDB3000B | YD-SDB3000B2EE519F822 | 140607-2014-000208 | 12 | YD-SDB3000B2EE519F822 |  |  | XD-B02-KF-E08(2-5U)
272 | 281 | 7713 | 安全保密 | 客票安全系统 | 永达：AFW2000 | AFW20002EE519F825 | 140607-2014-000219 | 12 | AFW20002EE519F825 |  |  | XD-B02-KF-E08(31-32U)
273 | 282 | 7711 | 安全保密 | 客票安全系统 | 永达：AFW2000 | AFW20002EE519F823 | 140607-2014-000217 | 12 | AFW20002EE519F823 |  |  | XD-B02-KF-E08(34-35U)
274 | 283 | 7709 | 安全保密 | 客票安全系统 | 永达：AFW2000 | AFW20002EE519F821 | 140607-2014-000215 | 12 | AFW20002EE519F821 |  |  | XD-B02-KF-E08(38-39U)
275 | 284 | 7701 | 安全保密 | 客票安全系统 | 永达：YD-SDB3000B | YD-SDB3000B2EE519F821 | 140607-2014-000207 | 12 | YD-SDB3000B2EE519F821 |  |  | XD-B02-KF-E08(6-9U)
276 | 285 | 15584 | 计算机 | UNIX服务器及其附属设备 | HP SuperDome2 | SGH51190NR、SGH51481BT | 140102-2011-000537 | 12 | SGH51190NR、SGH51481BT | 购买介质保留服务 | 原厂 | XD-B02-KF-F07-F08
277 | 286 | 15586 | 计算机 | UNIX服务器及其附属设备 | HP Superdome2 | 扩容设备SGH51190NR | 140102-2011-000566 | 12 | 扩容设备SGH51190NR | 购买介质保留服务 | 原厂 | XD-B02-KF-F07-F10
278 | 287 | 15587 | 计算机 | UNIX服务器及其附属设备 | HP Superdome2 | 扩容设备SGH51190PD | 140102-2011-000567 | 12 | 扩容设备SGH51190PD | 购买介质保留服务 | 原厂 | XD-B02-KF-F07-F10
279 | 288 | 15585 | 计算机 | UNIX服务器及其附属设备 | HP SuperDome2 | SGH51190PD | 140102-2011-000538 | 12 | SGH51190PD | 购买介质保留服务 | 原厂 | XD-B02-KF-F09(12-22U)-F10
280 | 289 | 7731 | 安全保密 | 客票安全系统 | 永达：YD-NODE2000S | YD-NODE2000S2EE519F821 | 140607-2014-000237 | 12 | YD-NODE2000S2EE519F821 |  |  | XD-B02-KF-G12(13-14U)
281 | 290 | 7732 | 安全保密 | 客票安全系统 | 永达：YD-NODE2000S | YD-NODE2000S2EE519F822 | 140607-2014-000238 | 12 | YD-NODE2000S2EE519F822 |  |  | XD-B02-KF-G12(15-16U)
282 | 291 | 7708 | 安全保密 | 客票安全系统 | 永达：YD-LVS3000B | YD-LVS3000B2EE519F822 | 140607-2014-000214 | 12 | YD-LVS3000B2EE519F822 |  |  | XD-B02-KF-G12(17-18U)
283 | 292 | 7735 | 安全保密 | 客票安全系统 | 永达：YD-SCP3000B | YD-SCP3000B2EE519F821 | 140607-2014-000241 | 12 | YD-SCP3000B2EE519F821 |  |  | XD-B02-KF-G12(19-19U)
284 | 293 | 7696 | 安全保密 | 客票安全系统 | 永达YD-SMC3000B | YD-SMC3000B2EE519F822 | 140607-2014-000202 | 12 | YD-SMC3000B2EE519F822 |  |  | XD-B02-KF-G12(21-22U)
285 | 294 | 7733 | 安全保密 | 客票安全系统 | 永达：YD-NET2000S | YD-NET2000S2EE519F821 | 140607-2014-000239 | 12 | YD-NET2000S2EE519F821 |  |  | XD-B02-KF-G12(24-25U)
286 | 295 | 7710 | 安全保密 | 客票安全系统 | 永达：AFW2000 | AFW20002EE519F822 | 140607-2014-000216 | 12 | AFW20002EE519F822 |  |  | XD-B02-KF-G12(31-32U)
287 | 296 | 7714 | 安全保密 | 客票安全系统 | 永达：AFW2000 | AFW20002EE519F826 | 140607-2014-000220 | 12 | AFW20002EE519F826 |  |  | XD-B02-KF-G12(34-35U)
288 | 297 | 7734 | 安全保密 | 客票安全系统 | 永达：YD-NSDS3000B | YD-NSDS3000B2EE519F821 | 140607-2014-000240 | 12 | YD-NSDS3000B2EE519F821 |  |  | XD-B02-KF-G12(36-37U)
289 | 298 | 7712 | 安全保密 | 客票安全系统 | 永达：AFW2000 | AFW20002EE519F824 | 140607-2014-000218 | 12 | AFW20002EE519F824 |  |  | XD-B02-KF-G12(38-39U)
290 | 299 | 7740 | 安全保密 | 客票安全系统 | 永达：SQY-08 | SQY-082EE51B0991 | 140607-2014-000246 | 12 | SQY-082EE51B0991 |  |  | XD-B02-KF-G12(6-6U)
291 | 300 | 7741 | 安全保密 | 客票安全系统 | 永达：SQY-08 | SQY-082EE51B0992 | 140607-2014-000247 | 12 | SQY-082EE51B0992 |  |  | XD-B02-KF-G12(7-7U)
292 | 301 | 7252 | 存储设备 | 磁盘阵列存储器及其附属设备 | HDS VSP | 67041 | 140201-2012-000550 | 12 | 67041 |  |  | XD-B02-KP-B02
293 | 302 | 7253 | 存储设备 | 磁盘阵列存储器及其附属设备 | HDS VSP | 67073 | 140201-2012-000551 | 12 | 67073 |  |  | XD-B02-KP-B03
294 | 303 | 17484 | 网络设备 | 链路负载均衡器 | AppDirector 2016-Dual Power | 31101244 | 140504-2011-000305 | 12 | 31101244 |  |  | XD-B02-KP-B07(38-39U)
295 | 304 | 17485 | 网络设备 | 链路负载均衡器 | AppDirector 2016-Dual Power | 31101196 | 140504-2011-000306 | 12 | 31101196 |  |  | XD-B02-KP-B07(41-42U)
296 | 305 | 7815 | 安全保密 | 客票安全系统 | 永达 ASG1000 | ASG10002ED8E3BFAA | 140609-2012-000022 | 12 | ASG10002ED8E3BFAA |  |  | XD-B02-KP-B08(4-5U)
297 | 306 | 7812 | 安全保密 | 客票安全系统 | 永达 ASG1000 | ASG10002ED4BD5931 | 140609-2012-000019 | 12 | ASG10002ED4BD5931 |  |  | XD-B02-KP-B08(1-2U)
298 | 307 | 7816 | 安全保密 | 客票安全系统 | 永达 ASG1000 | ASG10002ED8E3BFA2 | 140609-2012-000023 | 12 | ASG10002ED8E3BFA2 |  |  | XD-B02-KP-B08(13-14U)
299 | 308 | 7830 | 安全保密 | 客票安全系统 | 永达 LVS2000E | LVS2000E2ED328EBD6 | 140609-2012-000037 | 12 | LVS2000E2ED328EBD6 |  |  | XD-B02-KP-B08(16-17U)
300 | 309 | 7794 | 安全保密 | 客票安全系统 | 永达 YD-TSA2650 | 06DTRK1 | 140609-2012-000001 | 12 | 06DTRK1 |  |  | XD-B02-KP-B08(25-26U)
301 | 310 | 7796 | 安全保密 | 客票安全系统 | 永达 YD-TSA2650 | 06DTRN7 | 140609-2012-000003 | 12 | 06DTRN7 |  |  | XD-B02-KP-B08(28-29U)
302 | 311 | 7795 | 安全保密 | 客票安全系统 | 永达 YD-TSA2650 | 06DPPX1 | 140609-2012-000002 | 12 | 06DPPX1 |  |  | XD-B02-KP-B08(31-32U)
303 | 312 | 7797 | 安全保密 | 客票安全系统 | 永达 YD-TSA2650 | 06DPPT4 | 140609-2012-000004 | 12 | 06DPPT4 |  |  | XD-B02-KP-B08(34-35U)
304 | 313 | 7810 | 安全保密 | 客票安全系统 | 永达 YD-PSA2650 | 06DKNA9 | 140609-2012-000017 | 12 | 06DKNA9 |  |  | XD-B02-KP-B08(37-38U)
305 | 314 | 7813 | 安全保密 | 客票安全系统 | 永达 ASG1000 | ASG10002ED8D2337A | 140609-2012-000020 | 12 | ASG10002ED8D2337A |  |  | XD-B02-KP-B08(4-5U)
306 | 315 | 7814 | 安全保密 | 客票安全系统 | 永达 ASG1000 | ASG10002ED8D2337C | 140609-2012-000021 | 12 | ASG10002ED8D2337C |  |  | XD-B02-KP-B08(7-8U)
307 | 316 | 7820 | 安全保密 | 客票安全系统 | 永达 ASG1000 | ASG1000-12EF691DCD2 | 140609-2012-000027 | 12 | ASG1000-12EF691DCD2 |  |  | XD-B02-KP-B09(10-11U)
308 | 317 | 7817 | 安全保密 | 客票安全系统 | 永达 ASG1000 | ASG10002ED8D23375 | 140609-2012-000024 | 12 | ASG10002ED8D23375 |  |  | XD-B02-KP-B09(1-2U)
309 | 318 | 7834 | 安全保密 | 客票安全系统 | 永达 EME4280 | J32MC9Z | 140609-2012-000041 | 12 | J32MC9Z |  |  | XD-B02-KP-B09(13-16U)
310 | 319 | 7831 | 安全保密 | 客票安全系统 | 永达 LVS2000E | LVS2000E2ED31ABB01 | 140609-2012-000038 | 12 | LVS2000E2ED31ABB01 |  |  | XD-B02-KP-B09(18-19U)
311 | 320 | 7798 | 安全保密 | 客票安全系统 | 永达 YD-TSA2650 | 06DTRM5 | 140609-2012-000005 | 12 | 06DTRM5 |  |  | XD-B02-KP-B09(27-28U)
312 | 321 | 7799 | 安全保密 | 客票安全系统 | 永达 YD-TSA2650 | 06DKNC8 | 140609-2012-000006 | 12 | 06DKNC8 |  |  | XD-B02-KP-B09(30-31U)
313 | 322 | 7800 | 安全保密 | 客票安全系统 | 永达 YD-TSA2650 | 06DPPT9 | 140609-2012-000007 | 12 | 06DPPT9 |  |  | XD-B02-KP-B09(33-34U)
314 | 323 | 7801 | 安全保密 | 客票安全系统 | 永达 YD-TSA2650 | 06DTRN5 | 140609-2012-000008 | 12 | 06DTRN5 |  |  | XD-B02-KP-B09(36-37U)
315 | 324 | 7818 | 安全保密 | 客票安全系统 | 永达 ASG1000 | ASG10002ED8D2337D | 140609-2012-000025 | 12 | ASG10002ED8D2337D |  |  | XD-B02-KP-B09(4-5U)
316 | 325 | 7819 | 安全保密 | 客票安全系统 | 永达 ASG1000 | ASG10002ED8D2337B | 140609-2012-000026 | 12 | ASG10002ED8D2337B |  |  | XD-B02-KP-B09(7-8U)
317 | 326 | 7832 | 安全保密 | 客票安全系统 | 永达 LVS2000E | LVS2000E2ED8D4083A | 140609-2012-000039 | 12 | LVS2000E2ED8D4083A |  |  | XD-B02-KP-B10(18-19U)
318 | 327 | 7821 | 安全保密 | 客票安全系统 | 永达 ASG1000 | ASG10002ED8E3BFA9 | 140609-2012-000028 | 12 | ASG10002ED8E3BFA9 |  |  | XD-B02-KP-B10(10-11U)
319 | 328 | 7824 | 安全保密 | 客票安全系统 | 永达 ASG1000 | ASG10002ED8E3BFA3 | 140609-2012-000031 | 12 | ASG10002ED8E3BFA3 |  |  | XD-B02-KP-B10(1-2U)
320 | 329 | 7835 | 安全保密 | 客票安全系统 | 永达 EME4280 | J32MC9Y | 140609-2012-000042 | 12 | J32MC9Y |  |  | XD-B02-KP-B10(13-16U)
321 | 330 | 7802 | 安全保密 | 客票安全系统 | 永达 YD-TSA2650 | 06DPPT6 | 140609-2012-000009 | 12 | 06DPPT6 |  |  | XD-B02-KP-B10(27-28U)
322 | 331 | 7803 | 安全保密 | 客票安全系统 | 永达 YD-TSA2650 | 06DPPN5 | 140609-2012-000010 | 12 | 06DPPN5 |  |  | XD-B02-KP-B10(30-31U)
323 | 332 | 7804 | 安全保密 | 客票安全系统 | 永达 YD-TSA2650 | 06DPPP6 | 140609-2012-000011 | 12 | 06DPPP6 |  |  | XD-B02-KP-B10(33-34U)
324 | 333 | 7805 | 安全保密 | 客票安全系统 | 永达 YD-TSA2650 | 06DKND1 | 140609-2012-000012 | 12 | 06DKND1 |  |  | XD-B02-KP-B10(36-37U)
325 | 334 | 7823 | 安全保密 | 客票安全系统 | 永达 ASG1000 | ASG10002ED8E3BFA6 | 140609-2012-000030 | 12 | ASG10002ED8E3BFA6 |  |  | XD-B02-KP-B10(4-5U)
326 | 335 | 7822 | 安全保密 | 客票安全系统 | 永达 ASG1000 | ASG10002ED8E3BFA7 | 140609-2012-000029 | 12 | ASG10002ED8E3BFA7 |  |  | XD-B02-KP-B10(7-8U)
327 | 336 | 7833 | 安全保密 | 客票安全系统 | 永达 LVS2000E | LVS2000E2ED8D40839 | 140609-2012-000040 | 12 | LVS2000E2ED8D40839 |  |  | XD-B02-KP-B11(16-17U)
328 | 337 | 7828 | 安全保密 | 客票安全系统 | 永达 ASG1000 | ASG10002ED8E3BFA5 | 140609-2012-000035 | 12 | ASG10002ED8E3BFA5 |  |  | XD-B02-KP-B11(10-11U)
329 | 338 | 7829 | 安全保密 | 客票安全系统 | 永达 ASG1000 | ASG10002EF6BBFA11 | 140609-2012-000036 | 12 | ASG10002EF6BBFA11 |  |  | XD-B02-KP-B11(1-2U)
330 | 339 | 7825 | 安全保密 | 客票安全系统 | 永达 ASG1000 | ASG1000-S2EF691DCD4 | 140609-2012-000032 | 12 | ASG1000-S2EF691DCD4 |  |  | XD-B02-KP-B11(13-14U)
331 | 340 | 7806 | 安全保密 | 客票安全系统 | 永达 YD-TSA2650 | 06DKGG8 | 140609-2012-000013 | 12 | 06DKGG8 |  |  | XD-B02-KP-B11(25-26U)
332 | 341 | 7807 | 安全保密 | 客票安全系统 | 永达 YD-TSA2650 | 06DPPW9 | 140609-2012-000014 | 12 | 06DPPW9 |  |  | XD-B02-KP-B11(28-29U)
333 | 342 | 7808 | 安全保密 | 客票安全系统 | 永达 YD-TSA2650 | 06DPPT8 | 140609-2012-000015 | 12 | 06DPPT8 |  |  | XD-B02-KP-B11(31-32U)
334 | 343 | 7809 | 安全保密 | 客票安全系统 | 永达 YD-TSA2650 | 06DPPW2 | 140609-2012-000016 | 12 | 06DPPW2 |  |  | XD-B02-KP-B11(34-35U)
335 | 344 | 7811 | 安全保密 | 客票安全系统 | 永达 YD-PSA2650 | 06DKNC9 | 140609-2012-000018 | 12 | 06DKNC9 |  |  | XD-B02-KP-B11(37-38U)
336 | 345 | 7827 | 安全保密 | 客票安全系统 | 永达 ASG1000 | ASG10002ED8D23379 | 140609-2012-000034 | 12 | ASG10002ED8D23379 |  |  | XD-B02-KP-B11(4-5U)
337 | 346 | 7826 | 安全保密 | 客票安全系统 | 永达 ASG1000 | ASG10002ED8E3BFA1 | 140609-2012-000033 | 12 | ASG10002ED8E3BFA1 |  |  | XD-B02-KP-B11(7-8U)
338 | 347 | 17494 | 网络设备 | 链路负载均衡器 | Radware AD2016 | 31101239 | 140504-2011-000378 | 12 | 31101239 |  |  | XD-B02-KP-B12(35-36U)
339 | 348 | 17495 | 网络设备 | 链路负载均衡器 | Radware AD2016 | 31101232 | 140504-2011-000379 | 12 | 31101232 |  |  | XD-B02-KP-B12(41-42U)
340 | 350 | 17497 | 网络设备 | 链路负载均衡器 | Radware AD2016 | 31101242 | 140504-2011-000381 | 12 | 31101242 |  |  | XD-B02-KP-C02(32-33U)
341 | 351 | 17496 | 网络设备 | 链路负载均衡器 | Radware AD2016 | 31101237 | 140504-2011-000380 | 12 | 31101237 |  |  | XD-B02-KP-C02(35-36U)
342 | 352 | 11185 | 网络设备 | 应用负载均衡器 | Radware 2016 | 31904720 | 140505-2012-000019 | 12 | 31904720 |  |  | XD-B02-KP-C02(38-39U)
343 | 353 | 11186 | 网络设备 | 应用负载均衡器 | Radware 2016 | 31202271 | 140505-2012-000020 | 12 | 31202271 |  |  | XD-B02-KP-C02(41-42U)
344 | 356 | 11076 | 存储设备 | 磁盘阵列存储器及其附属设备 | EMC DD2500 | FLC00144000081 | 140201-2014-000642 | 12 | FLC00144000081 |  |  | XD-B03-BY-C02(19-20U)
345 | 357 | 14171 | 存储设备 | 磁盘阵列存储器及其附属设备 | HDS VSP G1000（扩容） | LQ20151033（柜） | 140201-2016-000002 | 12 | LQ20151033（柜） | 购买介质保留服务 | 原厂 | XD-B03-BY-C10
346 | 358 | 7280 | 存储设备 | SAN 交换机 | HDS 博科 8510-4 | ANN2539K024 | 140202-2014-000043 | 12 | ANN2539K024 |  |  | XD-B03-BY-C11(18-26U)
347 | 359 | 7281 | 存储设备 | SAN 交换机 | HDS 博科 8510-4 | ANN2539K022 | 140202-2014-000044 | 12 | ANN2539K022 |  |  | XD-B03-BY-C11(7-15U)
348 | 360 | 7257 | 存储设备 | 磁盘阵列存储器及其附属设备 | HDS G1000 | 50532 91217198 | 140201-2014-000626 | 12 | 50532 91217198 | 购买介质保留服务 | 原厂 | XD-B03-BY-C12
349 | 361 | 14170 | 存储设备 | 磁盘阵列存储器及其附属设备 | HDS VSP G1000（扩容） | 无（扩容硬盘，SN:50532） | 140201-2016-000005 | 12 | 无（扩容硬盘，SN:50532） | 购买介质保留服务 | 原厂 | XD-B03-BY-C12
350 | 362 | 11090 | 网络设备 | 路由器 | 华为 AR3260 | 2102310CWN10D4000019 | 140501-2014-000559 | 12 | 2102310CWN10D4000019 |  |  | 北京局核心机房MGRAS机柜31-33(3U)
351 | 365 | 13612 | 网络设备 | 其他网络设备 | 神州云科 YK-ADC-I5600 | F5-LVKI-PYPO | 140506-2019-000026 | 12 | F5-LVKI-PYPO |  |  | TK-F01-101-G0(12-12U)
352 | 366 | 13611 | 网络设备 | 其他网络设备 | 神州云科 YK-ADC-I5600 | F5-ZZOT-FLJQ | 140506-2019-000025 | 12 | F5-ZZOT-FLJQ |  |  | TK-F01-101-G0(13-13U)
353 | 369 | 13149 | 安全保密 | 客票安全系统 | 永达YD-TSA2650 | YDTSA26502F02D64625 | 140607-2019-000008 | 12 | YDTSA26502F02D64625 |  |  | TK-F01-107-E10(11-12U)
354 | 370 | 13157 | 安全保密 | 客票安全系统 | 永达ASG1000-III | ASG1000-III2F02D64626 | 140607-2019-000016 | 12 | ASG1000-III2F02D64626 |  |  | TK-F01-107-E10(1-2U)
355 | 371 | 13148 | 安全保密 | 客票安全系统 | 永达YD-TSA2650 | YDTSA26502F02D64624 | 140607-2019-000007 | 12 | YDTSA26502F02D64624 |  |  | TK-F01-107-E10(13-14U)
356 | 372 | 13172 | 安全保密 | 客票安全系统 | 永达YD-SW10G-24 | YD-SW10G-242F02D84209 | 140607-2019-000027 | 12 | YD-SW10G-242F02D84209 |  |  | TK-F01-107-E10(20-20U)
357 | 373 | 13171 | 安全保密 | 客票安全系统 | 永达YD-SW10G-24 | YD-SW10G-242F02D84206 | 140607-2019-000026 | 12 | YD-SW10G-242F02D84206 |  |  | TK-F01-107-E10(22-22U)
358 | 374 | 13147 | 安全保密 | 客票安全系统 | 永达YD-TSA2650 | YDTSA26502F02D64623 | 140607-2019-000006 | 12 | YDTSA26502F02D64623 |  |  | TK-F01-107-E10(24-25U)
359 | 375 | 13146 | 安全保密 | 客票安全系统 | 永达YD-TSA2650 | YDTSA26502F02D64622 | 140607-2019-000005 | 12 | YDTSA26502F02D64622 |  |  | TK-F01-107-E10(26-27U)
360 | 376 | 13170 | 安全保密 | 客票安全系统 | 永达YD-SW10G-24 | YD-SW10G-242F02D84203 | 140607-2019-000025 | 12 | YD-SW10G-242F02D84203 |  |  | TK-F01-107-E10(29-29U)
361 | 377 | 13169 | 安全保密 | 客票安全系统 | 永达YD-SW10G-24 | YD-SW10G-242F02D84200 | 140607-2019-000024 | 12 | YD-SW10G-242F02D84200 |  |  | TK-F01-107-E10(30-30U)
362 | 378 | 13156 | 安全保密 | 客票安全系统 | 永达ASG1000-III | ASG1000-III2F02D64625 | 140607-2019-000015 | 12 | ASG1000-III2F02D64625 |  |  | TK-F01-107-E10(4-5U)
363 | 379 | 13608 | 安全保密 | 客票安全系统 | 永达ASG1000-III | ASG1000-III2F02D64624 | 140607-2019-000037 | 12 | ASG1000-III2F02D64624 |  |  | TK-F01-107-E10(7-8U)
364 | 380 | 13607 | 安全保密 | 客票安全系统 | 永达ASG1000-III | ASG1000-III2F02D64623 | 140607-2019-000036 | 12 | ASG1000-III2F02D64623 |  |  | TK-F01-107-E10(9-10U)
365 | 381 | 13155 | 安全保密 | 客票安全系统 | 永达YD-TSA2650 | YDTSA26502F02D66D39 | 140607-2019-000014 | 12 | YDTSA26502F02D66D39 |  |  | TK-F01-107-I15(24-25U)
366 | 382 | 13154 | 安全保密 | 客票安全系统 | 永达YD-TSA2650 | YDTSA26502F02D66D38 | 140607-2019-000013 | 12 | YDTSA26502F02D66D38 |  |  | TK-F01-107-I15(26-27U)
367 | 383 | 13163 | 安全保密 | 客票安全系统 | 永达LVS2000S | LVS2000S2F02B8D5E7 | 140607-2019-000020 | 12 | LVS2000S2F02B8D5E7 |  |  | TK-F01-107-I15(29-30U)
368 | 384 | 13162 | 安全保密 | 客票安全系统 | 永达LVS2000S | LVS2000S2F02B8D5E5 | 140607-2019-000019 | 12 | LVS2000S2F02B8D5E5 |  |  | TK-F01-107-I15(31-32U)
369 | 385 | 13166 | 安全保密 | 客票安全系统 | 永达EME4280 | EME42802EFCEF805F | 140607-2019-000023 | 12 | EME42802EFCEF805F |  |  | TK-F01-107-I15(34-35U)
370 | 386 | 13176 | 安全保密 | 客票安全系统 | 永达YD-SW10G-24 | YD-SW10G-242F02D841FD | 140607-2019-000031 | 12 | YD-SW10G-242F02D841FD |  |  | TK-F01-107-I15(37-37U)
371 | 387 | 13175 | 安全保密 | 客票安全系统 | 永达YD-SW10G-24 | YD-SW10G-242F02D84207 | 140607-2019-000030 | 12 | YD-SW10G-242F02D84207 |  |  | TK-F01-107-I15(38-38U)
372 | 388 | 13174 | 安全保密 | 客票安全系统 | 永达YD-SW10G-24 | YD-SW10G-242F02D84204 | 140607-2019-000029 | 12 | YD-SW10G-242F02D84204 |  |  | TK-F01-107-I15(40-40U)
373 | 389 | 13173 | 安全保密 | 客票安全系统 | 永达YD-SW10G-24 | YD-SW10G-242F02D84201 | 140607-2019-000028 | 12 | YD-SW10G-242F02D84201 |  |  | TK-F01-107-I15(41-41U)
374 | 390 | 13151 | 安全保密 | 客票安全系统 | 永达YD-TSA2650 | YDTSA26502F02D66D3A | 140607-2019-000010 | 12 | YDTSA26502F02D66D3A |  |  | TK-F01-107-I20(12-13U)
375 | 391 | 13150 | 安全保密 | 客票安全系统 | 永达YD-TSA2650 | YDTSA26502F02D66D31 | 140607-2019-000009 | 12 | YDTSA26502F02D66D31 |  |  | TK-F01-107-I20(14-15U)
376 | 392 | 13165 | 安全保密 | 客票安全系统 | 永达LVS2000S | LVS2000S2F02B8D5E8 | 140607-2019-000022 | 12 | LVS2000S2F02B8D5E8 |  |  | TK-F01-107-I20(17-18U)
377 | 393 | 13164 | 安全保密 | 客票安全系统 | 永达LVS2000S | LVS2000S2F02B8D5E6 | 140607-2019-000021 | 12 | LVS2000S2F02B8D5E6 |  |  | TK-F01-107-I20(19-20U)
378 | 394 | 13180 | 安全保密 | 客票安全系统 | 永达YD-SW10G-24 | YD-SW10G-242F02D841FE | 140607-2019-000035 | 12 | YD-SW10G-242F02D841FE |  |  | TK-F01-107-I20(23-23U)
379 | 395 | 13159 | 安全保密 | 客票安全系统 | 永达ASG1000-III | ASG1000-III2F02D64628 | 140607-2019-000018 | 12 | ASG1000-III2F02D64628 |  |  | TK-F01-107-I20(2-3U)
380 | 396 | 13179 | 安全保密 | 客票安全系统 | 永达YD-SW10G-24 | YD-SW10G-242F02D84208 | 140607-2019-000034 | 12 | YD-SW10G-242F02D84208 |  |  | TK-F01-107-I20(24-24U)
381 | 397 | 13178 | 安全保密 | 客票安全系统 | 永达YD-SW10G-24 | YD-SW10G-242F02D84205 | 140607-2019-000033 | 12 | YD-SW10G-242F02D84205 |  |  | TK-F01-107-I20(26-26U)
382 | 398 | 13177 | 安全保密 | 客票安全系统 | 永达YD-SW10G-24 | YD-SW10G-242F02D84202 | 140607-2019-000032 | 12 | YD-SW10G-242F02D84202 |  |  | TK-F01-107-I20(27-27U)
383 | 399 | 13158 | 安全保密 | 客票安全系统 | 永达ASG1000-III | ASG1000-III2F02D64627 | 140607-2019-000017 | 12 | ASG1000-III2F02D64627 |  |  | TK-F01-107-I20(4-5U)
384 | 400 | 13153 | 安全保密 | 客票安全系统 | 永达YD-TSA2650 | YDTSA26502F02D66D37 | 140607-2019-000012 | 12 | YDTSA26502F02D66D37 |  |  | TK-F01-107-I20(7-8U)
385 | 401 | 13152 | 安全保密 | 客票安全系统 | 永达YD-TSA2650 | YDTSA26502F02D66D36 | 140607-2019-000011 | 12 | YDTSA26502F02D66D36 |  |  | TK-F01-107-I20(9-10U)
386 | 402 | 13513 | 计算机 | X86服务器及其附属设备 | 长虹佳华VxRail P570 | DE500194300143 | 140103-2019-000539 | 12 | DE500194300143 |  |  | TK-F01-109-A1(12-13U)
387 | 403 | 13512 | 计算机 | X86服务器及其附属设备 | 长虹佳华VxRail P570 | DE500194300144 | 140103-2019-000538 | 12 | DE500194300144 |  |  | TK-F01-109-A1(15-16U)
388 | 404 | 13511 | 计算机 | X86服务器及其附属设备 | 长虹佳华VxRail P570 | DE500194300145 | 140103-2019-000537 | 12 | DE500194300145 |  |  | TK-F01-109-A1(18-19U)
389 | 405 | 13510 | 计算机 | X86服务器及其附属设备 | 长虹佳华VxRail P570 | DE500194300146 | 140103-2019-000536 | 12 | DE500194300146 |  |  | TK-F01-109-A1(21-22U)
390 | 406 | 13509 | 计算机 | X86服务器及其附属设备 | 长虹佳华VxRail P570 | DE500194300147 | 140103-2019-000535 | 12 | DE500194300147 |  |  | TK-F01-109-A1(24-25U)
391 | 407 | 13508 | 计算机 | X86服务器及其附属设备 | 长虹佳华VxRail P570 | DE500194300148 | 140103-2019-000534 | 12 | DE500194300148 |  |  | TK-F01-109-A1(27-28U)
392 | 408 | 13507 | 计算机 | X86服务器及其附属设备 | 长虹佳华VxRail P570 | DE500194300149 | 140103-2019-000533 | 12 | DE500194300149 |  |  | TK-F01-109-A1(30-31U)
393 | 409 | 13516 | 计算机 | X86服务器及其附属设备 | 长虹佳华VxRail P570 | DE500194300140 | 140103-2019-000542 | 12 | DE500194300140 |  |  | TK-F01-109-A1(3-4U)
394 | 410 | 13515 | 计算机 | X86服务器及其附属设备 | 长虹佳华VxRail P570 | DE500194300141 | 140103-2019-000541 | 12 | DE500194300141 |  |  | TK-F01-109-A1(6-7U)
395 | 411 | 13514 | 计算机 | X86服务器及其附属设备 | 长虹佳华VxRail P570 | DE500194300142 | 140103-2019-000540 | 12 | DE500194300142 |  |  | TK-F01-109-A1(9-10U)
396 | 412 | 13523 | 计算机 | X86服务器及其附属设备 | 长虹佳华VxRail P570 | DE500194300153 | 140103-2019-000549 | 12 | DE500194300153 |  |  | TK-F01-109-A2(12-13U)
397 | 413 | 13522 | 计算机 | X86服务器及其附属设备 | 长虹佳华VxRail P570 | DE500194300154 | 140103-2019-000548 | 12 | DE500194300154 |  |  | TK-F01-109-A2(15-16U)
398 | 414 | 13521 | 计算机 | X86服务器及其附属设备 | 长虹佳华VxRail P570 | DE500194300155 | 140103-2019-000547 | 12 | DE500194300155 |  |  | TK-F01-109-A2(18-19U)
399 | 415 | 13520 | 计算机 | X86服务器及其附属设备 | 长虹佳华VxRail P570 | DE500194300156 | 140103-2019-000546 | 12 | DE500194300156 |  |  | TK-F01-109-A2(21-22U)
400 | 416 | 13519 | 计算机 | X86服务器及其附属设备 | 长虹佳华VxRail P570 | DE500194300157 | 140103-2019-000545 | 12 | DE500194300157 |  |  | TK-F01-109-A2(24-25U)
401 | 417 | 13518 | 计算机 | X86服务器及其附属设备 | 长虹佳华VxRail P570 | DE500194300158 | 140103-2019-000544 | 12 | DE500194300158 |  |  | TK-F01-109-A2(27-28U)
402 | 418 | 13517 | 计算机 | X86服务器及其附属设备 | 长虹佳华VxRail P570 | DE500194300159 | 140103-2019-000543 | 12 | DE500194300159 |  |  | TK-F01-109-A2(30-31U)
403 | 419 | 13526 | 计算机 | X86服务器及其附属设备 | 长虹佳华VxRail P570 | DE500194300150 | 140103-2019-000552 | 12 | DE500194300150 |  |  | TK-F01-109-A2(3-4U)
404 | 420 | 13525 | 计算机 | X86服务器及其附属设备 | 长虹佳华VxRail P570 | DE500194300151 | 140103-2019-000551 | 12 | DE500194300151 |  |  | TK-F01-109-A2(6-7U)
405 | 421 | 13524 | 计算机 | X86服务器及其附属设备 | 长虹佳华VxRail P570 | DE500194300152 | 140103-2019-000550 | 12 | DE500194300152 |  |  | TK-F01-109-A2(9-10U)
406 | 422 | 13070 | 存储设备 | 磁盘阵列存储器及其附属设备 | CHANGHONG G900 | 416007 481990 CKM00194201523 | 140201-2019-000003 | 12 | 416007 481990 CKM00194201523 |  |  | TK-F01-109-A5(05-15U) TK-F01-109-A5(26-30U)
407 | 423 | 13074 | 存储设备 | SAN 交换机 | CHANGHONG MDS9396S | JPG2334007T | 140202-2019-000002 | 12 | JPG2334007T |  |  | TK-F01-109-A5(36-37U)
408 | 424 | 13073 | 存储设备 | SAN 交换机 | CHANGHONG MDS9396S | JPG233200BM | 140202-2019-000001 | 12 | JPG233200BM |  |  | TK-F01-109-A5(40-41U)
409 | 425 | 13610 | 网络设备 | 应用负载均衡器 | 神州云科 YK-ADC-I5600 | YK-0000-0314 | 140504-2019-000010 | 12 | YK-0000-0314 |  |  | TK-F02-226-G5(27-27U)
410 | 426 | 13609 | 网络设备 | 应用负载均衡器 | 神州云科 YK-ADC-I5600 | YK-0000-0422 | 140504-2019-000009 | 12 | YK-0000-0422 |  |  | TK-F02-226-G5(29-29U)
411 | 427 | 13049 | 存储设备 | 磁盘阵列存储器及其附属设备 | DellEMCVMAX250F | CN497800027 CKM00194200021 BRCCCD1939Q068 | 140201-2019-000002 | 12 | CN497800027 CKM00194200021 BRCCCD1939Q068 |  |  | TK-F02-226-D6(14-23U) TK-F02-226-C3(23-27U) TK-F02-226-D6(41U)
412 | 428 | 13048 | 存储设备 | 磁盘阵列存储器及其附属设备 | DellEMCVMAX250F | CN497800026 CKM00194200029 BRCCCD1939Q067 | 140201-2019-000001 | 12 | CN497800026 CKM00194200029 BRCCCD1939Q067 |  |  | TK-F02-226-D6(38-38U)
413 | 429 | 8642 | 网络设备 | 其他网络设备 | 华为 eSpace U2980 | 2102310KFE10H6000036 | 140506-2017-000008 | 12 | 2102310KFE10H6000036 |  |  | XD-B03-YD-A11(29-32U)
414 | 430 | 8793 | 网络设备 | 其他网络设备 | 华为 eSpace U2980 | 2102310KFE10H6000034 | 140506-2017-000010 | 12 | 2102310KFE10H6000034 |  |  | XD-B03-YD-69V
415 | 431 | 8643 | 网络设备 | 其他网络设备 | 华为 eSpace U2980 | 2102310KFE10H6000038 | 140506-2017-000009 | 12 | 2102310KFE10H6000038 |  |  | XD-B03-YD-A12(29-32U)
416 | 5224 | 474 | 安全保密 | 安全隔离与信息交换（含网闸） | H3C SecPath GAP2000-AE | 219801A293820BJ00007？ | 140605-2020-000006 | 12 | 219801A293820BJ00007？ |  |  | WQ-F04-T8-B04(16-17U)
417 | 5225 | 475 | 安全保密 | 安全隔离与信息交换（含网闸） | H3C SecPath GAP2000-AE | 219801A293820BJ0000B | 140605-2020-000007 | 12 | 219801A293820BJ0000B |  |  | WQ-F04-T8-B04(13-14U)
418 | 5279 | 692 | 存储设备 | 磁盘阵列存储器及其附属设备 | CHANGHONG G900 | 417562（G900） 481824（仲裁） CKM00194200008（备份） | 140201-2019-000004 | 12 | 417562（G900） 481824（仲裁） CKM00194200008（备份） |  |  | XD-B01-TX-D02(19-29U)
419 | 5280 | 693 | 存储设备 | SAN 交换机 | CHANGHONG MDS9396S | JPG2334007M | 140202-2019-000003 | 12 | JPG2334007M |  |  | XD-B01-TX-D02(40-41U)
420 | 5281 | 694 | 存储设备 | SAN 交换机 | CHANGHONG MDS9396S | JPG2334009E | 140202-2019-000004 | 12 | JPG2334009E |  |  | XD-B01-TX-D02(36-37U)
421 | 5447 | 897 | 安全保密 | 加密设备 | 公安一所V3000-G | LZ19101101 | 140606-2019-000004 | 12 | LZ19101101 |  |  | TK-F02-226-F1(30-32U)
422 | 5448 | 898 | 安全保密 | 加密设备 | 公安一所V3000-G | LZ18110644 | 140606-2019-000005 | 12 | LZ18110644 |  |  | TK-F02-226-F1(27-29U)
423 | 225 | 7283 | 存储设备 | SAN 交换机 | EMC Cisco MDS 9148 | AMS18200797 | 140202-2014-000046 | 12 | AMS18200797 |  |  | TK-F02-226-B3(14-14U)
424 | 226 | 7282 | 存储设备 | SAN 交换机 | EMC Cisco MDS 9148 | AMS18230116 | 140202-2014-000045 | 12 | AMS18230116 |  |  | TK-F02-226-B3(16-16U)
425 | 231 | 7284 | 存储设备 | SAN 交换机 | Brocade 6505 | BRCCCD1937K02Y | 140202-2014-000047 | 12 | BRCCCD1937K02Y |  |  | TK-F02-226-B7(36-36U)
426 | 15930 | 8042 | 其他类设备 | 机柜、机架、机箱 | HP C7000 | CNG230SH6V | 141101-2012-000718 | 12 | CNG230SH6V |  |  | XD-B02-KP-E02(12-21U)DP114
427 | 15931 | 8041 | 其他类设备 | 机柜、机架、机箱 | HP C7000 | CNG230SH6P | 141101-2012-000717 | 12 | CNG230SH6P |  |  | XD-B02-KP-E02(2-11U)DP115
428 | 15933 | 8044 | 其他类设备 | 机柜、机架、机箱 | HP C7000 | CNG230SH6Y | 141101-2012-000720 | 12 | CNG230SH6Y |  |  | XD-B02-KP-E03(12-21U)DP116
429 | 15934 | 8043 | 其他类设备 | 机柜、机架、机箱 | HP C7000 | CNG230SH6W | 141101-2012-000719 | 12 | CNG230SH6W |  |  | XD-B02-KP-E03(2-11U)DP117
430 | 15939 | 8048 | 其他类设备 | 机柜、机架、机箱 | HP C7000 | CNG230SH6T | 141101-2012-000724 | 12 | CNG230SH6T |  |  | XD-B02-KP-E05(12-21U)DP120
431 | 15940 | 8047 | 其他类设备 | 机柜、机架、机箱 | HP C7000 | CNG230SH73 | 141101-2012-000723 | 12 | CNG230SH73 |  |  | XD-B02-KP-E05(27-36U)DP121
432 | 15942 | 8050 | 其他类设备 | 机柜、机架、机箱 | HP C7000 | CNG230SH6S | 141101-2012-000726 | 12 | CNG230SH6S |  |  | XD-B02-KP-E06(12-21U)DP122
433 | 15943 | 8049 | 其他类设备 | 机柜、机架、机箱 | HP C7000 | CNG230SH6L | 141101-2012-000725 | 12 | CNG230SH6L |  |  | XD-B02-KP-E06(2U-11U)DP113
434 | 16136 | 14118 | 其他类设备 | 机柜、机架、机箱 | 华为 E9000 | 2102300742N0GA000126(左) 210230102810GA000104（右） | 140901-2016-000019 | 12 | 2102300742N0GA000126(左) 210230102810GA000104（右） |  |  | XD-B02-KF-E11(02-13U)
435 | 16137 | 14117 | 其他类设备 | 机柜、机架、机箱 | 华为 E9000 | 2102300742N0GA000124(左) 210230102810GA000103（右） | 140901-2016-000018 | 12 | 2102300742N0GA000124(左) 210230102810GA000103（右） |  |  | XD-B02-KF-E11(22-33U)
436 | 16139 | 18174 | 其他类设备 | 机柜、机架、机箱 | HP C7000 | SGH316SK9T | 141101-2013-000858 | 12 | SGH316SK9T |  |  | XD-B02-KF-E12(13-22U)DP155
437 | 16140 | 18175 | 其他类设备 | 机柜、机架、机箱 | HP C7000 | 6CU3260R21 | 141101-2013-000859 | 12 | 6CU3260R21 |  |  | XD-B02-KF-E12(3-12U)DP156
438 | 16144 | 14169 | 其他类设备 | 机柜、机架、机箱 | Dell M1000e | FM5XJG2 | 140901-2016-000002 | 12 | FM5XJG2 |  |  | XD-B02-KF-E17(02-11U)
439 | 16145 | 14168 | 其他类设备 | 机柜、机架、机箱 | Dell M1000e | 15GZLG2 | 140901-2016-000001 | 12 | 15GZLG2 |  |  | XD-B02-KF-E17(12-21U)
440 | 16164 | 8101 | 其他类设备 | 机柜、机架、机箱 | HP C7000 | CNG230SH6N | 141101-2012-000779 | 12 | CNG230SH6N |  |  | XD-B02-KP-E07(12-21U)DP124
441 | 16165 | 8100 | 其他类设备 | 机柜、机架、机箱 | HP C7000 | CNG230SH70 | 141101-2012-000778 | 12 | CNG230SH70 |  |  | XD-B02-KP-E07(2-11U)DP125
442 | 16172 | 8103 | 其他类设备 | 机柜、机架、机箱 | IBM Flex System | 06D7169 | 141101-2012-000781 | 12 | 06D7169 |  |  | XD-B03-BY-A04(13-22U)DP97
443 | 16173 | 8037 | 其他类设备 | 机柜、机架、机箱 | IBM Flex System | 06D7175 | 141101-2012-000713 | 12 | 06D7175 |  |  | XD-B03-BY-A04(2-11U)DP98
444 | 16174 | 8038 | 其他类设备 | 机柜、机架、机箱 | IBM Flex System | 06D7170 | 141101-2012-000714 | 12 | 06D7170 |  |  | XD-B03-BY-A05(13-22U)DP99
445 | 16175 | 8039 | 其他类设备 | 机柜、机架、机箱 | IBM Flex System | 06D7173 | 141101-2012-000715 | 12 | 06D7173 |  |  | XD-B03-BY-A05(2-11U)DP100
446 | 16177 | 8027 | 其他类设备 | 机柜、机架、机箱 | Cisco UCS 5108 | FOX1623GPGX | 141101-2012-000703 | 12 | FOX1623GPGX |  |  | XD-B03-BY-A06(15-20U)DP108
447 | 16178 | 8096 | 其他类设备 | 机柜、机架、机箱 | Cisco UCS 5108 | FOX1623GTMY | 141101-2012-000774 | 12 | FOX1623GTMY |  |  | XD-B03-BY-A06(3-8U)DP110
448 | 16179 | 8028 | 其他类设备 | 机柜、机架、机箱 | Cisco UCS 5108 | FOX1618G6L6 | 141101-2012-000704 | 12 | FOX1618G6L6 |  |  | XD-B03-BY-A06(9-14U)DP109
449 | 16180 | 8097 | 其他类设备 | 机柜、机架、机箱 | Cisco UCS 5108 | FOX1623GPGF | 141101-2012-000775 | 12 | FOX1623GPGF |  |  | XD-B03-BY-A07(15-20U)DP111
450 | 16181 | 8099 | 其他类设备 | 机柜、机架、机箱 | Cisco UCS 5108 | FOX1621H2YD | 141101-2012-000777 | 12 | FOX1621H2YD |  |  | XD-B03-BY-A07(2-7U)DP113
451 | 16182 | 8098 | 其他类设备 | 机柜、机架、机箱 | Cisco UCS 5108 | FOX1618GDRF | 141101-2012-000776 | 12 | FOX1618GDRF |  |  | XD-B03-BY-A07(9-14U)DP112
452 | 16185 | 8081 | 其他类设备 | 机柜、机架、机箱 | DELL M1000e | 8LPDF3X | 141101-2012-000758 | 12 | 8LPDF3X |  |  | XD-B03-BY-B04(13-22U)DP103
453 | 16186 | 8082 | 其他类设备 | 机柜、机架、机箱 | DELL M1000e | 9MPDF3X | 141101-2012-000759 | 12 | 9MPDF3X |  |  | XD-B03-BY-B04(2-11U)DP104
454 | 16188 | 8084 | 其他类设备 | 机柜、机架、机箱 | DELL M1000e | GJPDF3X | 141101-2012-000761 | 12 | GJPDF3X |  |  | XD-B03-BY-B05(13-22U)DP105
455 | 16189 | 8083 | 其他类设备 | 机柜、机架、机箱 | DELL M1000e | BQPDF3X | 141101-2012-000760 | 12 | BQPDF3X |  |  | XD-B03-BY-B05(2-11U)DP106
456 | 16191 | 8086 | 其他类设备 | 机柜、机架、机箱 | DELL M1000e | CRPDF3X | 141101-2012-000763 | 12 | CRPDF3X |  |  | XD-B03-BY-B06(12-22U)DP127
457 | 16192 | 8085 | 其他类设备 | 机柜、机架、机箱 | DELL M1000e | 65PDF3X | 141101-2012-000762 | 12 | 65PDF3X |  |  | XD-B03-BY-B06(2-11U)DP107
458 | 16195 | 8092 | 其他类设备 | 机柜、机架、机箱 | IBM Flex System | 06D7165 | 141101-2012-000769 | 12 | 06D7165 |  |  | XD-B03-BY-C03(2-11U)DP87
459 | 16196 | 8029 | 其他类设备 | 机柜、机架、机箱 | IBM Flex System | 06D7172 | 141101-2012-000705 | 12 | 06D7172 |  |  | XD-B03-BY-C04(13-22U)DP88
460 | 16197 | 8030 | 其他类设备 | 机柜、机架、机箱 | IBM Flex System | 06D7186 | 141101-2012-000706 | 12 | 06D7186 |  |  | XD-B03-BY-C04(2-11U)DP89
461 | 16198 | 8031 | 其他类设备 | 机柜、机架、机箱 | IBM Flex System | 06D7180 | 141101-2012-000707 | 12 | 06D7180 |  |  | XD-B03-BY-C05(13-22U)DP90
462 | 16199 | 8032 | 其他类设备 | 机柜、机架、机箱 | IBM Flex System | 06D7181 | 141101-2012-000708 | 12 | 06D7181 |  |  | XD-B03-BY-C05(2-11U)DP91
463 | 16201 | 8033 | 其他类设备 | 机柜、机架、机箱 | IBM Flex System | 06D7168 | 141101-2012-000709 | 12 | 06D7168 |  |  | XD-B03-BY-C06(13-22U)DP92
464 | 16202 | 8034 | 其他类设备 | 机柜、机架、机箱 | IBM Flex System | 06D7184 | 141101-2012-000710 | 12 | 06D7184 |  |  | XD-B03-BY-C06(2-11U)DP93
465 | 16204 | 8093 | 其他类设备 | 机柜、机架、机箱 | IBM Flex System | 06D7185 | 141101-2012-000770 | 12 | 06D7185 |  |  | XD-B03-BY-C07(13-22U)DP126
466 | 16205 | 8035 | 其他类设备 | 机柜、机架、机箱 | IBM Flex System | 06D7183 | 141101-2012-000711 | 12 | 06D7183 |  |  | XD-B03-BY-C07(2-11U)DP94
467 | 16206 | 8036 | 其他类设备 | 机柜、机架、机箱 | IBM Flex System | 06D7182 | 141101-2012-000712 | 12 | 06D7182 |  |  | XD-B03-BY-C08(13-22U)DP95
468 | 16207 | 8102 | 其他类设备 | 机柜、机架、机箱 | IBM Flex System | 06D7166 | 141101-2012-000780 | 12 | 06D7166 |  |  | XD-B03-BY-C08(2-11U)DP96
469 | 16227 | 18274 | 其他类设备 | 机柜、机架、机箱 | Huawei E9000 | 210230074210D2000037 | 141101-2013-000967 | 12 | 210230074210D2000037 |  |  | XD-B03-YD-F07(20-31U)DP127
470 | 16228 | 18273 | 其他类设备 | 机柜、机架、机箱 | Huawei E9000 | 210230074210D2000036 | 141101-2013-000966 | 12 | 210230074210D2000036 |  |  | XD-B03-YD-F07(3-14U)DP128
471 | 16230 | 18275 | 其他类设备 | 机柜、机架、机箱 | Sun Blade 6000 | 1305BD4131 | 141101-2013-000968 | 12 | 1305BD4131 |  |  | XD-B03-YD-F08(14-23U)DP130
472 | 16231 | 18276 | 其他类设备 | 机柜、机架、机箱 | Sun Blade 6000 | 1305BD412C | 141101-2013-000969 | 12 | 1305BD412C |  |  | XD-B03-YD-F08(3-12U)DP129
473 | 16251 | 18286 | 其他类设备 | 机柜、机架、机箱 | Cisco UCS 5108 Blade Svr AC | FOX1702GT3E | 141101-2013-000979 | 12 | FOX1702GT3E |  |  | XD-F03-DP-A04(10-15U)DP133
474 | 16252 | 18285 | 其他类设备 | 机柜、机架、机箱 | Cisco UCS 5108 Blade Svr AC | FOX1703G8WX | 141101-2013-000978 | 12 | FOX1703G8WX |  |  | XD-F03-DP-A04(17-22U)DP135
475 | 16253 | 18287 | 其他类设备 | 机柜、机架、机箱 | Cisco UCS 5108 Blade Svr AC | FOX1703GVU7 | 141101-2013-000980 | 12 | FOX1703GVU7 |  |  | XD-F03-DP-A04(3-8U)DP135
476 | 479 | 11495 | 机房设备 | 配电设施（配电架、柜等） | 施耐德 STS | 5A1443T03118 | 140703-2014-000090 | 12 | 5A1443T03118 |  |  | TK-F01-101-G2(33-33U)
477 | 480 | 4759 | 安全保密 | 加密设备 | F5 VIPRION 2250扩容 | bld019568s/bld019594s | 140606-2017-000010 | 12 | bld019568s/bld019594s |  |  | TK-F01-101-G2(27-30U)
478 | 481 | 4766 | 网络设备 | 交换机 | 华三 H3C S12500-X扩容 | 210231AGH73000007/ 210231ACAH64000025 | 140502-2017-000078 | 12 | 210231AGH73000007/ 210231ACAH64000025 |  | 原厂 | TK-F01-101-G2(3-17U)
479 | 482 | 11189 | 网络设备 | 其他网络设备 | 华为 SVN2260 | 210235G6WP10EA000001 | 140506-2014-000010 | 12 | 210235G6WP10EA000001 |  |  | TK-F01-101-G2(39-39U)
480 | 483 | 4754 | 网络设备 | 链路负载均衡器 | F5 VIPRION 2250扩容 | bld020147s/bld020160s | 140503-2017-000005 | 12 | bld020147s/bld020160s |  |  | TK-F01-101-G3(27-30U)
481 | 484 | 4765 | 网络设备 | 交换机 | 华三 H3C S12500-X扩容 | 210231AGH73000008/ 210231ACAH64000007 | 140502-2017-000077 | 12 | 210231AGH73000008/ 210231ACAH64000007 |  | 原厂 | TK-F01-101-G3(3-17U)
482 | 485 | 11494 | 机房设备 | 配电设施（配电架、柜等） | 施耐德 STS | 5A1443T08813 | 140703-2014-000089 | 12 | 5A1443T08813 |  |  | TK-F01-101-G4(32-32U)
483 | 486 | 4755 | 网络设备 | 链路负载均衡器 | F5 VIPRION 2250扩容 | bld019560s/bld019118s | 140503-2017-000006 | 12 | bld019560s/bld019118s |  |  | TK-F01-101-G4(10-13U)
484 | 487 | 11197 | 网络设备 | 其他网络设备 | 飞旗 F7OptimalQoS-5800 | 00900B34B8AA | 140506-2014-000018 | 12 | 00900B34B8AA |  |  | TK-F01-101-G4(24-25U)
485 | 488 | 4757 | 安全保密 | 加密设备 | F5 VIPRION 2250扩容 | bld019564s/bld019093s | 140606-2017-000008 | 12 | bld019564s/bld019093s |  |  | TK-F01-101-G4(27-30U)
486 | 490 | 4758 | 安全保密 | 加密设备 | F5 VIPRION 2250扩容 | bld020111s/bld020081s | 140606-2017-000009 | 12 | bld020111s/bld020081s |  |  | TK-F01-101-G4(4-7U)
487 | 491 | 4756 | 安全保密 | 加密设备 | F5 VIPRION 2250扩容 | bld019106s/bld019069s | 140606-2017-000007 | 12 | bld019106s/bld019069s |  |  | TK-F01-101-G5(27-30U)
488 | 493 | 4760 | 安全保密 | 加密设备 | F5 VIPRION 2250扩容 | bld018495s | 140606-2017-000011 | 12 | bld018495s |  |  | TK-F01-101-G6(27-30U)
489 | 494 | 11516 | 机房设备 | 其他机房设施 | 天津小猫避雷器 | BK-F01-PD-BL05 | 140705-2014-000008 | 12 | BK-F01-PD-BL05 |  |  | TK-F01-101室U7A
490 | 495 | 11465 | 机房设备 | 配电设施（配电架、柜等） | 施耐德 配电柜 | BK-F01-PD-LT05 | 140703-2014-000060 | 12 | BK-F01-PD-LT05 |  |  | TK-F01-101室U7A
491 | 496 | 11517 | 机房设备 | 其他机房设施 | 天津小猫避雷器 | BK-F01-PD-BL06 | 140705-2014-000009 | 12 | BK-F01-PD-BL06 |  |  | TK-F01-101室U7B
492 | 497 | 11466 | 机房设备 | 配电设施（配电架、柜等） | 施耐德 配电柜 | BK-F01-PD-LT06 | 140703-2014-000061 | 12 | BK-F01-PD-LT06 |  |  | TK-F01-101室U7B
493 | 498 | 11493 | 机房设备 | 配电设施（配电架、柜等） | 施耐德 STS | 5A1445T01489 | 140703-2014-000088 | 12 | 5A1445T01489 |  |  | TK-F01-102机房
494 | 499 | 5372 | 机房设备 | 配电设施（配电架、柜等） | 施耐德定制强电列头柜 | 无 | 140703-2017-000001 | 12 | 无 |  |  | TK-F01-103
495 | 500 | 5373 | 机房设备 | 配电设施（配电架、柜等） | 施耐德定制强电列头柜 | 无 | 140703-2017-000002 | 12 | 无 |  |  | TK-F01-103
496 | 503 | 5101 | 存储设备 | 磁盘阵列存储器及其附属设备 | EMC VMAX 100K | CN496800490 | 140201-2017-000018 | 12 | CN496800490 |  |  | TK-F01-103-A10
497 | 504 | 5100 | 存储设备 | 磁盘阵列存储器及其附属设备 | EMC VMAX 100K | CN496800489 | 140201-2017-000017 | 12 | CN496800489 |  |  | TK-F01-103-A12
498 | 505 | 4496 | 存储设备 | 磁盘阵列存储器及其附属设备 | HDS HCP-G10 | HCPG70049 | 140201-2017-000016 | 12 | HCPG70049 |  |  | TK-F01-103-A7
499 | 507 | 11496 | 机房设备 | 配电设施（配电架、柜等） | 施耐德 STS | 5A1441T15413 | 140703-2014-000091 | 12 | 5A1441T15413 |  |  | TK-F01-104-H5(35-35U)
500 | 508 | 5102 | 存储设备 | SAN 交换机 | 博科 Brocade 6520 | CHQ404IN00B | 140202-2017-000005 | 12 | CHQ404IN00B |  |  | TK-F01-104-H6(29-30U)
501 | 509 | 5103 | 存储设备 | SAN 交换机 | 博科 Brocade 6520 | CHQ404IN001 | 140202-2017-000006 | 12 | CHQ404IN001 |  |  | TK-F01-104-H6(32-33U)
502 | 510 | 11518 | 机房设备 | 其他机房设施 | 天津小猫避雷器 | BK-F01-PD-BL07 | 140705-2014-000010 | 12 | BK-F01-PD-BL07 |  |  | TK-F01-104室U8A
503 | 511 | 11467 | 机房设备 | 配电设施（配电架、柜等） | 施耐德 配电柜 | BK-F01-PD-LT07 | 140703-2014-000062 | 12 | BK-F01-PD-LT07 |  |  | TK-F01-104室U8A
504 | 512 | 11519 | 机房设备 | 其他机房设施 | 天津小猫避雷器 | BK-F01-PD-BL08 | 140705-2014-000011 | 12 | BK-F01-PD-BL08 |  |  | TK-F01-104室U8B
505 | 513 | 11468 | 机房设备 | 配电设施（配电架、柜等） | 施耐德 配电柜 | BK-F01-PD-LT08 | 140703-2014-000063 | 12 | BK-F01-PD-LT08 |  |  | TK-F01-104室U8B
506 | 514 | 11498 | 机房设备 | 配电设施（配电架、柜等） | 施耐德 STS | 5A1443T08942 | 140703-2014-000093 | 12 | 5A1443T08942 |  |  | TK-F01-105 1号柜(37-37U)
507 | 515 | 4800 | 网络设备 | 交换机 | 华三 H3C S12500-X扩容 | 210231A0QCH16B000010 | 140502-2017-000110 | 12 | 210231A0QCH16B000010 |  | 原厂 | TK-F01-106-A1(3-17U)
508 | 516 | 4799 | 网络设备 | 交换机 | 华三 H3C S12500-X扩容 | 210231A0QCH16B000010 | 140502-2017-000109 | 12 | 210231A0QCH16B000010 |  | 原厂 | TK-F01-106-A1(10-18U)2槽扩容
509 | 517 | 11492 | 机房设备 | 配电设施（配电架、柜等） | 施耐德 STS | 5A1441T15412 | 140703-2014-000087 | 12 | 5A1441T15412 |  |  | TK-F01-106-A4(8-8U)
510 | 524 | 10164 | 网络设备 | 应用负载均衡器 | F5 BIG-LTM-3600-4G-R | F5-CJXU-PYJA | 140505-2012-000028 | 12 | F5-CJXU-PYJA |  |  | TK-F01-106-C02(21-21U)
511 | 525 | 10163 | 网络设备 | 应用负载均衡器 | F5 BIG-LTM-3600-4G-R | F5-IKMR-EIML | 140505-2012-000027 | 12 | F5-IKMR-EIML |  |  | TK-F01-106-C02(23-23U)
512 | 526 | 10161 | 网络设备 | 应用负载均衡器 | F5 BIG-LTM-3900-4G-R | F5-SQTY-DDPK | 140505-2012-000025 | 12 | F5-SQTY-DDPK |  |  | TK-F01-106-C02(34-34U)
513 | 527 | 11199 | 网络设备 | 其他网络设备 | ZDNS 7100 | 05-1402E-201 | 140506-2014-000020 | 12 | 05-1402E-201 |  |  | TK-F01-106-C05(25-26U)
514 | 528 | 11198 | 网络设备 | 其他网络设备 | ZDNS 7100 | 05-1403E-214 | 140506-2014-000019 | 12 | 05-1403E-214 |  |  | TK-F01-106-C05(29-30U)
515 | 530 | 8869 | 计算机 | UNIX服务器及其附属设备 | HP RX9900 | SGH230A2A2 | 140102-2012-000557 | 12 | SGH230A2A2 |  |  | TK-F01-106-C08(17-26U)
516 | 531 | 8870 | 计算机 | UNIX服务器及其附属设备 | HP RX9900 | SGH230A29S | 140102-2012-000558 | 12 | SGH230A29S |  |  | TK-F01-106-C08(3-12U)
517 | 532 | 10157 | 网络设备 | 应用负载均衡器 | F5 BIG-LTM-3600-4G-R | F5-AHKD-CMVF | 140505-2012-000021 | 12 | F5-AHKD-CMVF |  |  | TK-F01-226-H07(30-30U)
518 | 533 | 10159 | 网络设备 | 应用负载均衡器 | F5 BIG-LTM-3600-4G-R | F5-NBUJ-OSBT | 140505-2012-000023 | 12 | F5-NBUJ-OSBT |  |  | TK-F01-106-C09(26-26U)
519 | 534 | 10160 | 网络设备 | 应用负载均衡器 | F5 BIG-LTM-3600-4G-R | F5-OIGZ-UVJG | 140505-2012-000024 | 12 | F5-OIGZ-UVJG |  |  | TK-F01-106-C09(28-28U)
520 | 535 | 11497 | 机房设备 | 配电设施（配电架、柜等） | 施耐德 STS | 5A1441T15396 | 140703-2014-000092 | 12 | 5A1441T15396 |  |  | TK-F01-106-C09(34-34U)
521 | 538 | 11489 | 机房设备 | 配电设施（配电架、柜等） | 施耐德 STS | 5A1441T15246 | 140703-2014-000084 | 12 | 5A1441T15246 |  |  | TK-F01-106-C10(30-30U)
522 | 539 | 11522 | 机房设备 | 其他机房设施 | 天津小猫避雷器 | BK-F01-PD-BL11 | 140705-2014-000014 | 12 | BK-F01-PD-BL11 |  |  | TK-F01-106-C列A柜
523 | 540 | 11471 | 机房设备 | 配电设施（配电架、柜等） | 施耐德 配电柜 | BK-F01-PD-LT11 | 140703-2014-000066 | 12 | BK-F01-PD-LT11 |  |  | TK-F01-106-C列A柜
524 | 542 | 11533 | 机房设备 | 其他机房设施 | 天津小猫避雷器 | BK-F01-PD-BL22 | 140705-2014-000025 | 12 | BK-F01-PD-BL22 |  |  | TK-F01-106-D列A柜
525 | 543 | 11482 | 机房设备 | 配电设施（配电架、柜等） | 施耐德 配电柜 | BK-F01-PD-LT22 | 140703-2014-000077 | 12 | BK-F01-PD-LT22 |  |  | TK-F01-106-D列A柜
526 | 544 | 4495 | 存储设备 | 磁盘阵列存储器及其附属设备 | HDS VSPG1000 Hardware Upgrade | 无 | 140201-2017-000015 | 12 | 无 |  |  | TK-F01-106-E4
527 | 545 | 11529 | 机房设备 | 其他机房设施 | 天津小猫避雷器 | BK-F01-PD-BL18 | 140705-2014-000021 | 12 | BK-F01-PD-BL18 |  |  | TK-F01-106-E列A柜
528 | 546 | 11478 | 机房设备 | 配电设施（配电架、柜等） | 施耐德 配电柜 | BK-F01-PD-LT18 | 140703-2014-000073 | 12 | BK-F01-PD-LT18 |  |  | TK-F01-106-E列A柜
529 | 547 | 11528 | 机房设备 | 其他机房设施 | 天津小猫避雷器 | BK-F01-PD-BL17 | 140705-2014-000020 | 12 | BK-F01-PD-BL17 |  |  | TK-F01-106-F列A柜
530 | 548 | 11477 | 机房设备 | 配电设施（配电架、柜等） | 施耐德 配电柜 | BK-F01-PD-LT17 | 140703-2014-000072 | 12 | BK-F01-PD-LT17 |  |  | TK-F01-106-F列A柜
531 | 549 | 11523 | 机房设备 | 其他机房设施 | 天津小猫避雷器 | BK-F01-PD-BL12 | 140705-2014-000015 | 12 | BK-F01-PD-BL12 |  |  | TK-F01-106-G列A柜
532 | 550 | 11472 | 机房设备 | 配电设施（配电架、柜等） | 施耐德 配电柜 | BK-F01-PD-LT12 | 140703-2014-000067 | 12 | BK-F01-PD-LT12 |  |  | TK-F01-106-G列A柜
533 | 551 | 5374 | 机房设备 | 配电设施（配电架、柜等） | 施耐德定制强电列头柜 | 无 | 140703-2017-000003 | 12 | 无 |  |  | TK-F01-107-B列东
534 | 552 | 5375 | 机房设备 | 配电设施（配电架、柜等） | 施耐德定制强电列头柜 | 无 | 140703-2017-000004 | 12 | 无 |  |  | TK-F01-107-A列东
535 | 553 | 11499 | 机房设备 | 配电设施（配电架、柜等） | 施耐德 STS | 5A1510T02768 | 140703-2014-000094 | 12 | 5A1510T02768 |  |  | TK-F01-107-11机柜(41-41U)
536 | 554 | 10621 | 安全保密 | 加密设备 | 卫士通 SJJ1821 | WTACDHSMPTHI2DGE01004 | 140606-2018-000004 | 12 | WTACDHSMPTHI2DGE01004 |  |  | TK-F01-107-A10(32-33U)
537 | 555 | 10620 | 安全保密 | 加密设备 | 卫士通 SJJ1821 | WTACDHSMPTHI2DGE01002 | 140606-2018-000003 | 12 | WTACDHSMPTHI2DGE01002 |  |  | TK-F01-107-A10(35-36U)
538 | 556 | 10619 | 安全保密 | 加密设备 | 卫士通 SJJ1821 | WTACDHSMPTHI2DGE01001 | 140606-2018-000002 | 12 | WTACDHSMPTHI2DGE01001 |  |  | TK-F01-107-A11(32-33U)
539 | 557 | 10618 | 安全保密 | 加密设备 | 卫士通 SJJ1821 | WTACDHSMPTHI2DGE01003 | 140606-2018-000001 | 12 | WTACDHSMPTHI2DGE01003 |  |  | TK-F01-107-A11(35-36U)
540 | 558 | 4270 | 存储设备 | 磁盘阵列存储器及其附属设备 | HDS HCP-G10 | HCPG50175 | 140201-2017-000014 | 12 | HCPG50175 |  |  | TK-F01-107-B14
541 | 577 | 11509 | 机房设备 | 配电设施（配电架、柜等） | 施耐德 STS | 5A1441T98726 | 140703-2014-000104 | 12 | 5A1441T98726 |  |  | TK-F01-107-E10(31-31U)
542 | 709 | 11506 | 机房设备 | 配电设施（配电架、柜等） | 施耐德 STS | 5A1445T21723 | 140703-2014-000101 | 12 | 5A1445T21723 |  |  | TK-F01-107-E7(41-41U)
543 | 718 | 11507 | 机房设备 | 配电设施（配电架、柜等） | 施耐德 STS | 5A1441T67428 | 140703-2014-000102 | 12 | 5A1441T67428 |  |  | TK-F01-107-E8(41-41U)
544 | 726 | 11508 | 机房设备 | 配电设施（配电架、柜等） | 施耐德 STS | 5A1445T46320 | 140703-2014-000103 | 12 | 5A1445T46320 |  |  | TK-F01-107-E9(41-41U)
545 | 779 | 11500 | 机房设备 | 配电设施（配电架、柜等） | 施耐德 STS | 5A1441T15425 | 140703-2014-000095 | 12 | 5A1441T15425 |  |  | TK-F01-107机房1号通讯柜
546 | 780 | 11501 | 机房设备 | 配电设施（配电架、柜等） | 施耐德 STS | 5A1442T06997 | 140703-2014-000096 | 12 | 5A1442T06997 |  |  | TK-F01-107机房2号通讯柜
547 | 781 | 11502 | 机房设备 | 配电设施（配电架、柜等） | 施耐德 STS | 5A1441T15620 | 140703-2014-000097 | 12 | 5A1441T15620 |  |  | TK-F01-107机房E0机柜24U APC
548 | 782 | 11503 | 机房设备 | 配电设施（配电架、柜等） | 施耐德 STS | 5A1441T45821 | 140703-2014-000098 | 12 | 5A1441T45821 |  |  | TK-F01-107机房E4机柜(41U) APC
549 | 783 | 11504 | 机房设备 | 配电设施（配电架、柜等） | 施耐德 STS | 5A1443T76421 | 140703-2014-000099 | 12 | 5A1443T76421 |  |  | TK-F01-107机房E5机柜41U APC
550 | 784 | 11505 | 机房设备 | 配电设施（配电架、柜等） | 施耐德 STS | 5A1441T32526 | 140703-2014-000100 | 12 | 5A1441T32526 |  |  | TK-F01-107机房E6机柜41U APC
551 | 785 | 11520 | 机房设备 | 其他机房设施 | 天津小猫避雷器 | BK-F01-PD-BL09 | 140705-2014-000012 | 12 | BK-F01-PD-BL09 |  |  | TK-F01-107机房U15A
552 | 786 | 11469 | 机房设备 | 配电设施（配电架、柜等） | 施耐德 配电柜 | BK-F01-PD-LT09 | 140703-2014-000064 | 12 | BK-F01-PD-LT09 |  |  | TK-F01-107机房U15A
553 | 787 | 11521 | 机房设备 | 其他机房设施 | 天津小猫避雷器 | BK-F01-PD-BL10 | 140705-2014-000013 | 12 | BK-F01-PD-BL10 |  |  | TK-F01-107-U15B
554 | 788 | 11470 | 机房设备 | 配电设施（配电架、柜等） | 施耐德 配电柜 | BK-F01-PD-LT10 | 140703-2014-000065 | 12 | BK-F01-PD-LT10 |  |  | TK-F01-107机房U15B
555 | 791 | 11194 | 网络设备 | 其他网络设备 | 帕拉迪 PLDSEC SMS 5000ST | DS122G11411030 | 140506-2014-000015 | 12 | DS122G11411030 |  |  | TK-F01-108-K1-(3-4U)
556 | 793 | 4787 | 网络设备 | 交换机 | 思科 N7K扩容 | JAE213901KF | 140502-2017-000097 | 12 | JAE213901KF |  | 原厂 | TK-F01-108-K2(3-23U)
557 | 795 | 11193 | 网络设备 | 其他网络设备 | 飞旗 F7OptimalQoS-5800 | 00900B2ABCF6 | 140506-2014-000014 | 12 | 00900B2ABCF6 |  |  | TK-F01-108-K3(32-33U)
558 | 796 | 4788 | 网络设备 | 交换机 | 思科 N7K扩容 | JAE2138054J | 140502-2017-000098 | 12 | JAE2138054J |  | 原厂 | TK-F01-108-K3(3-23U)
559 | 797 | 11487 | 机房设备 | 配电设施（配电架、柜等） | 施耐德 STS | 5A1445T01507 | 140703-2014-000082 | 12 | 5A1445T01507 |  |  | TK-F01-108-K3(34-34U)
560 | 798 | 11514 | 机房设备 | 其他机房设施 | 天津小猫避雷器 | BK-F01-PD-BL03 | 140705-2014-000006 | 12 | BK-F01-PD-BL03 |  |  | TK-F01-108室U10A
561 | 799 | 11463 | 机房设备 | 配电设施（配电架、柜等） | 施耐德 配电柜 | BK-F01-PD-LT03 | 140703-2014-000058 | 12 | BK-F01-PD-LT03 |  |  | TK-F01-108室U10A
562 | 800 | 11515 | 机房设备 | 其他机房设施 | 天津小猫避雷器 | BK-F01-PD-BL04 | 140705-2014-000007 | 12 | BK-F01-PD-BL04 |  |  | TK-F01-108室U10B
563 | 801 | 11464 | 机房设备 | 配电设施（配电架、柜等） | 施耐德 配电柜 | BK-F01-PD-LT04 | 140703-2014-000059 | 12 | BK-F01-PD-LT04 |  |  | TK-F01-108室U10B
564 | 802 | 11512 | 机房设备 | 其他机房设施 | 天津小猫避雷器 | BK-F01-PD-BL01 | 140705-2014-000004 | 12 | BK-F01-PD-BL01 |  |  | TK-F01-108室U9A
565 | 803 | 11461 | 机房设备 | 配电设施（配电架、柜等） | 施耐德 配电柜 | BK-F01-PD-LT01 | 140703-2014-000056 | 12 | BK-F01-PD-LT01 |  |  | TK-F01-108室U9A
566 | 804 | 11513 | 机房设备 | 其他机房设施 | 天津小猫避雷器 | BK-F01-PD-BL02 | 140705-2014-000005 | 12 | BK-F01-PD-BL02 |  |  | TK-F01-108室U9B
567 | 805 | 11462 | 机房设备 | 配电设施（配电架、柜等） | 施耐德 配电柜 | BK-F01-PD-LT02 | 140703-2014-000057 | 12 | BK-F01-PD-LT02 |  |  | TK-F01-108室U9B
568 | 807 | 11195 | 网络设备 | 其他网络设备 | ZDNS 7100 | 05-1403E-213 | 140506-2014-000016 | 12 | 05-1403E-213 |  |  | TK-F02-226-A1(19-20U)
569 | 808 | 11196 | 网络设备 | 其他网络设备 | ZDNS 7100 | 05-1403E-217 | 140506-2014-000017 | 12 | 05-1403E-217 |  |  | TK-F02-226-A1(22-23U)
570 | 809 | 11488 | 机房设备 | 配电设施（配电架、柜等） | 施耐德 STS | 5A1437T11803 | 140703-2014-000083 | 12 | 5A1437T11803 |  |  | TK-F02-226-A5(14-14U)
571 | 811 | 11534 | 机房设备 | 其他机房设施 | 天津小猫避雷器 | BK-F01-PD-BL23 | 140705-2014-000026 | 12 | BK-F01-PD-BL23 |  |  | TK-F02-226-A列A柜
572 | 812 | 11483 | 机房设备 | 配电设施（配电架、柜等） | 施耐德 配电柜 | BK-F01-PD-LT23 | 140703-2014-000078 | 12 | BK-F01-PD-LT23 |  |  | TK-F02-226-A列A柜
573 | 813 | 11473 | 机房设备 | 配电设施（配电架、柜等） | 施耐德 配电柜 | BK-F01-PD-LT13 | 140703-2014-000068 | 12 | BK-F01-PD-LT13 |  |  | TK-F02-226-B列A柜
574 | 814 | 11480 | 机房设备 | 配电设施（配电架、柜等） | 施耐德 配电柜 | BK-F01-PD-LT20 | 140703-2014-000075 | 12 | BK-F01-PD-LT20 |  |  | TK-F02-226-B列B柜
575 | 815 | 11535 | 机房设备 | 其他机房设施 | 天津小猫避雷器 | BK-F01-PD-BL24 | 140705-2014-000027 | 12 | BK-F01-PD-BL24 |  |  | TK-F02-226-C列A柜
576 | 816 | 11484 | 机房设备 | 配电设施（配电架、柜等） | 施耐德 配电柜 | BK-F01-PD-LT24 | 140703-2014-000079 | 12 | BK-F01-PD-LT24 |  |  | TK-F02-226-C列A柜
577 | 817 | 11530 | 机房设备 | 其他机房设施 | 天津小猫避雷器 | BK-F01-PD-BL19 | 140705-2014-000022 | 12 | BK-F01-PD-BL19 |  |  | TK-F02-226-C列B柜
578 | 818 | 11479 | 机房设备 | 配电设施（配电架、柜等） | 施耐德 配电柜 | BK-F01-PD-LT19 | 140703-2014-000074 | 12 | BK-F01-PD-LT19 |  |  | TK-F02-226-C列B柜
579 | 819 | 11525 | 机房设备 | 其他机房设施 | 天津小猫避雷器 | BK-F01-PD-BL14 | 140705-2014-000017 | 12 | BK-F01-PD-BL14 |  |  | TK-F02-226-D列A柜
580 | 820 | 11527 | 机房设备 | 其他机房设施 | 天津小猫避雷器 | BK-F01-PD-BL16 | 140705-2014-000019 | 12 | BK-F01-PD-BL16 |  |  | TK-F02-226-D列B柜
581 | 821 | 11474 | 机房设备 | 配电设施（配电架、柜等） | 施耐德 配电柜 | BK-F01-PD-LT14 | 140703-2014-000069 | 12 | BK-F01-PD-LT14 |  |  | TK-F02-226-D列A柜
582 | 822 | 11476 | 机房设备 | 配电设施（配电架、柜等） | 施耐德 配电柜 | BK-F01-PD-LT16 | 140703-2014-000071 | 12 | BK-F01-PD-LT16 |  |  | TK-F02-226-D列B柜
583 | 824 | 11486 | 机房设备 | 配电设施（配电架、柜等） | 施耐德 STS | 5A1437T11799 | 140703-2014-000081 | 12 | 5A1437T11799 |  |  | TK-F02-226-E1(3-3U)
584 | 825 | 11490 | 机房设备 | 配电设施（配电架、柜等） | 施耐德 STS | 5A1147T10212 | 140703-2014-000085 | 12 | 5A1147T10212 |  |  | TK-F02226-E6(23-23U)
585 | 826 | 11491 | 机房设备 | 配电设施（配电架、柜等） | 施耐德 STS | 5A1441T15409 | 140703-2014-000086 | 12 | 5A1441T15409 |  |  | TK-F02-226-E9(17-17U)
586 | 827 | 11532 | 机房设备 | 其他机房设施 | 天津小猫避雷器 | BK-F01-PD-BL21 | 140705-2014-000024 | 12 | BK-F01-PD-BL21 |  |  | TK-F02-226-E列A柜
587 | 828 | 11481 | 机房设备 | 配电设施（配电架、柜等） | 施耐德 配电柜 | BK-F01-PD-LT21 | 140703-2014-000076 | 12 | BK-F01-PD-LT21 |  |  | TK-F02-226-E列A柜
588 | 829 | 11526 | 机房设备 | 其他机房设施 | 天津小猫避雷器 | BK-F01-PD-BL15 | 140705-2014-000018 | 12 | BK-F01-PD-BL15 |  |  | TK-F02-226-F列A柜
589 | 830 | 11475 | 机房设备 | 配电设施（配电架、柜等） | 施耐德 配电柜 | BK-F01-PD-LT15 | 140703-2014-000070 | 12 | BK-F01-PD-LT15 |  |  | TK-F02-226-F列A柜
590 | 831 | 10162 | 网络设备 | 应用负载均衡器 | F5 BIG-LTM-3900-4G-R | F5-DIWE-VIIX | 140505-2012-000026 | 12 | F5-DIWE-VIIX |  |  | TK-F02-226-H7(20-20U)
591 | 832 | 11459 | 机房设备 | 配电设施（配电架、柜等） | 施耐德 OKKEN柜系列 | BK-F01-PD-D32 | 140703-2014-000054 | 12 | BK-F01-PD-D32 |  |  | TK-UPS配电间A10配电柜
592 | 833 | 11460 | 机房设备 | 配电设施（配电架、柜等） | 施耐德 630A 250A | BK-F01-PD-D33 | 140703-2014-000055 | 12 | BK-F01-PD-D33 |  |  | TK-UPS配电间A11配电柜
593 | 834 | 11428 | 机房设备 | 配电设施（配电架、柜等） | 施耐德 OKKEN柜系列 | BK-F01-PD-D01 | 140703-2014-000023 | 12 | BK-F01-PD-D01 |  |  | TK-UPS配电间A1配电柜
594 | 835 | 11430 | 机房设备 | 配电设施（配电架、柜等） | 施耐德 OKKEN柜系列 | BK-F01-PD-D03 | 140703-2014-000025 | 12 | BK-F01-PD-D03 |  |  | TK-UPS配电间A2配电柜
595 | 836 | 11432 | 机房设备 | 配电设施（配电架、柜等） | 施耐德 OKKEN柜系列 | BK-F01-PD-D05 | 140703-2014-000027 | 12 | BK-F01-PD-D05 |  |  | TK-UPS配电间A3配电柜上
596 | 837 | 11434 | 机房设备 | 配电设施（配电架、柜等） | 施耐德 OKKEN柜系列 | BK-F01-PD-D07 | 140703-2014-000029 | 12 | BK-F01-PD-D07 |  |  | TK-UPS配电间A4配电柜上
597 | 838 | 11435 | 机房设备 | 配电设施（配电架、柜等） | 施耐德 OKKEN柜系列 | BK-F01-PD-D08 | 140703-2014-000030 | 12 | BK-F01-PD-D08 |  |  | TK-UPS配电间A4配电柜下
598 | 839 | 11438 | 机房设备 | 配电设施（配电架、柜等） | 施耐德 OKKEN柜系列 | BK-F01-PD-D11 | 140703-2014-000033 | 12 | BK-F01-PD-D11 |  |  | TK-UPS配电间A5配电柜上
599 | 840 | 11439 | 机房设备 | 配电设施（配电架、柜等） | 施耐德 OKKEN柜系列 | BK-F01-PD-D12 | 140703-2014-000034 | 12 | BK-F01-PD-D12 |  |  | TK-UPS配电间A5配电柜下
600 | 841 | 11442 | 机房设备 | 配电设施（配电架、柜等） | 施耐德 OKKEN柜系列 | BK-F01-PD-D15 | 140703-2014-000037 | 12 | BK-F01-PD-D15 |  |  | TK-UPS配电间A6配电柜上
601 | 842 | 11443 | 机房设备 | 配电设施（配电架、柜等） | 施耐德 OKKEN柜系列 | BK-F01-PD-D16 | 140703-2014-000038 | 12 | BK-F01-PD-D16 |  |  | TK-UPS配电间A6配电柜下
602 | 843 | 11446 | 机房设备 | 配电设施（配电架、柜等） | 施耐德 OKKEN柜系列 | BK-F01-PD-D19 | 140703-2014-000041 | 12 | BK-F01-PD-D19 |  |  | TK-UPS配电间A7配电柜上
603 | 844 | 11447 | 机房设备 | 配电设施（配电架、柜等） | 施耐德 OKKEN柜系列 | BK-F01-PD-D20 | 140703-2014-000042 | 12 | BK-F01-PD-D20 |  |  | TK-UPS配电间A7配电柜下
604 | 845 | 11450 | 机房设备 | 配电设施（配电架、柜等） | 施耐德 OKKEN柜系列 | BK-F01-PD-D23 | 140703-2014-000045 | 12 | BK-F01-PD-D23 |  |  | TK-UPS配电间A8配电柜上
605 | 846 | 11451 | 机房设备 | 配电设施（配电架、柜等） | 施耐德 OKKEN柜系列 | BK-F01-PD-D24 | 140703-2014-000046 | 12 | BK-F01-PD-D24 |  |  | TK-UPS配电间A8配电柜下
606 | 847 | 11458 | 机房设备 | 配电设施（配电架、柜等） | 施耐德 OKKEN柜系列 | BK-F01-PD-D31 | 140703-2014-000053 | 12 | BK-F01-PD-D31 |  |  | TK-UPS配电间A9配电柜右
607 | 848 | 11454 | 机房设备 | 配电设施（配电架、柜等） | 施耐德 OKKEN柜系列 | BK-F01-PD-D27 | 140703-2014-000049 | 12 | BK-F01-PD-D27 |  |  | TK-UPS配电间AT1配电柜
608 | 849 | 11455 | 机房设备 | 配电设施（配电架、柜等） | 施耐德 OKKEN柜系列 | BK-F01-PD-D28 | 140703-2014-000050 | 12 | BK-F01-PD-D28 |  |  | TK-UPS配电间AT2配电柜
609 | 850 | 11429 | 机房设备 | 配电设施（配电架、柜等） | 施耐德 OKKEN柜系列 | BK-F01-PD-D02 | 140703-2014-000024 | 12 | BK-F01-PD-D02 |  |  | TK-UPS配电间B1配电柜
610 | 851 | 11431 | 机房设备 | 配电设施（配电架、柜等） | 施耐德 OKKEN柜系列 | BK-F01-PD-D04 | 140703-2014-000026 | 12 | BK-F01-PD-D04 |  |  | TK-UPS配电间B2配电柜
611 | 852 | 11433 | 机房设备 | 配电设施（配电架、柜等） | 施耐德 OKKEN柜系列 | BK-F01-PD-D06 | 140703-2014-000028 | 12 | BK-F01-PD-D06 |  |  | TK-UPS配电间B3配电柜上
612 | 853 | 11436 | 机房设备 | 配电设施（配电架、柜等） | 施耐德 OKKEN柜系列 | BK-F01-PD-D09 | 140703-2014-000031 | 12 | BK-F01-PD-D09 |  |  | TK-UPS配电间B4配电柜上
613 | 854 | 11437 | 机房设备 | 配电设施（配电架、柜等） | 施耐德 OKKEN柜系列 | BK-F01-PD-D10 | 140703-2014-000032 | 12 | BK-F01-PD-D10 |  |  | TK-UPS配电间B4配电柜下
614 | 855 | 11440 | 机房设备 | 配电设施（配电架、柜等） | 施耐德 OKKEN柜系列 | BK-F01-PD-D13 | 140703-2014-000035 | 12 | BK-F01-PD-D13 |  |  | TK-UPS配电间B5配电柜上
615 | 856 | 11441 | 机房设备 | 配电设施（配电架、柜等） | 施耐德 OKKEN柜系列 | BK-F01-PD-D14 | 140703-2014-000036 | 12 | BK-F01-PD-D14 |  |  | TK-UPS配电间B5配电柜下
616 | 857 | 11444 | 机房设备 | 配电设施（配电架、柜等） | 施耐德 OKKEN柜系列 | BK-F01-PD-D17 | 140703-2014-000039 | 12 | BK-F01-PD-D17 |  |  | TK-UPS配电间B6配电柜上
617 | 858 | 11445 | 机房设备 | 配电设施（配电架、柜等） | 施耐德 OKKEN柜系列 | BK-F01-PD-D18 | 140703-2014-000040 | 12 | BK-F01-PD-D18 |  |  | TK-UPS配电间B6配电柜下
618 | 859 | 11448 | 机房设备 | 配电设施（配电架、柜等） | 施耐德 OKKEN柜系列 | BK-F01-PD-D21 | 140703-2014-000043 | 12 | BK-F01-PD-D21 |  |  | TK-UPS配电间B7配电柜上
619 | 860 | 11449 | 机房设备 | 配电设施（配电架、柜等） | 施耐德 OKKEN柜系列 | BK-F01-PD-D22 | 140703-2014-000044 | 12 | BK-F01-PD-D22 |  |  | TK-UPS配电间B7配电柜下
620 | 861 | 11452 | 机房设备 | 配电设施（配电架、柜等） | 施耐德 OKKEN柜系列 | BK-F01-PD-D25 | 140703-2014-000047 | 12 | BK-F01-PD-D25 |  |  | TK-UPS配电间B9配电柜
621 | 862 | 11453 | 机房设备 | 配电设施（配电架、柜等） | 施耐德 OKKEN柜系列 | BK-F01-PD-D26 | 140703-2014-000048 | 12 | BK-F01-PD-D26 |  |  | TK-UPS配电间B9配电柜
622 | 863 | 11456 | 机房设备 | 配电设施（配电架、柜等） | 施耐德 OKKEN柜系列 | BK-F01-PD-D29 | 140703-2014-000051 | 12 | BK-F01-PD-D29 |  |  | TK-UPS配电间KT1配电柜
623 | 864 | 11457 | 机房设备 | 配电设施（配电架、柜等） | 施耐德 OKKEN柜系列 | BK-F01-PD-D30 | 140703-2014-000052 | 12 | BK-F01-PD-D30 |  |  | TK-UPS配电间KT2配电柜
624 | 865 | 3593 | 安全保密 | 加密设备 | 卫士通 加密机 SJJ1312-B | WT3961MEWAI1DGE01052 | 140606-2017-000005 | 12 | WT3961MEWAI1DGE01052 |  |  | 研一楼三层网络公司用
625 | 866 | 3594 | 安全保密 | 加密设备 | 卫士通 加密机 SJJ1312-B | WT3961MEWAI1DGE01071 | 140606-2017-000006 | 12 | WT3961MEWAI1DGE01071 |  |  | 研一楼三层网络公司用
626 | 867 | 3592 | 安全保密 | 加密设备 | 卫士通 加密机 SJJ1312-B | WT3961MEWAI1DGE01040 | 140606-2017-000004 | 12 | WT3961MEWAI1DGE01040 |  |  | 研一楼四层票务技术部用
627 | 920 | 16501 | 计算机 | 其他计算机 | 泰福特 HJ210-BDRB | 0 | 140108-2011-000016 | 12 | 0 |  |  | XD-B02-KP-C03(40-40U)
628 | 921 | 16502 | 计算机 | 其他计算机 | 泰福特 HJ210-BDRB | 0 | 140108-2011-000017 | 12 | 0 |  |  | XD-B02-KP-C03(41-41U)
629 | 974 | 3128 | 存储设备 | 磁盘阵列存储器及其附属设备 | HDS VSPG1000 Hardware Upgrade | 无（扩容） | 140201-2017-000008 | 12 | 无（扩容） |  |  | XD-B03-BY-C10(11-18U)
630 | 232 | 7285 | 存储设备 | SAN 交换机 | Brocade 6505 | BRCCCD1937K03C | 140202-2014-000048 | 12 | BRCCCD1937K03C |  |  | TK-F02-226-B7(38-38U)
631 | 5222 | 462 | 安全保密 | 防火墙 | H3C SecPath F5030 | 210235A1XXB206000040 | 140601-2020-000015 | 12 | 210235A1XXB206000040 |  |  | WQ-F04-T8-B04(28-29U)
632 | 5223 | 463 | 安全保密 | 防火墙 | H3C SecPath F5030 | 210235A1XXB208000174 | 140601-2020-000016 | 12 | 210235A1XXB208000174 |  |  | WQ-F04-T8-B04(25-26U)
633 | 354 | 7273 | 存储设备 | SAN 交换机 | EMC MDS9148 | AMS16030945 | 140202-2012-000021 | 12 | AMS16030945 |  |  | XD-B02-KP-D02(26-26U)
634 | 355 | 7274 | 存储设备 | SAN 交换机 | EMC MDS9148 | AMS16030987 | 140202-2012-000022 | 12 | AMS16030987 |  |  | XD-B02-KP-D02(28-28U)
635 | 5571 | 2192 | 安全保密 | 防火墙 | 华为 USG6615E | 102010065077 | 140601-2020-000006 | 12 | 102010065077 |  | 原厂 | XD-B03-YD-J06(24-24U)
636 | 5575 | 2190 | 安全保密 | 防火墙 | 华为 USG6615E | 102010065078 | 140601-2020-000004 | 12 | 102010065078 |  | 原厂 | XD-B03-YD-J07(20-20U)
637 | 5825 | 7693 | 安全保密 | 加密设备 | F5 VIPRION2400 | chs402626s;404731s;407582s;408064s;411041s | 140607-2012-000001 | 12 | chs402626s;404731s;407582s;408064s;411041s |  |  | XD-B02-KF-G14(30-33U)
638 | 5826 | 7694 | 安全保密 | 加密设备 | F5 VIPRION2400 | chs402635s;404829s;409200s;410306s;406948s | 140607-2012-000002 | 12 | chs402635s;404829s;409200s;410306s;406948s |  |  | XD-B02-KF-G14(35-38U)
639 | 6108 | 3590 | 网络设备 | 交换机 | 思科N9K-C9504 | FOX2138P6NQ | 140502-2017-000075 | 12 | FOX2138P6NQ |  |  | XD-B02-KF-A06(22-28U)
640 | 6109 | 3591 | 网络设备 | 交换机 | 思科N9K-C9504 | FOX2138P9AK | 140502-2017-000076 | 12 | FOX2138P9AK |  |  | XD-B02-KF-A08(22-38U)
641 | 6116 | 3520 | 网络设备 | 交换机 | 思科N9K-C92160YC-X-C | FDO21090N29 | 140502-2017-000062 | 12 | FDO21090N29 |  |  | XD-B02-KF-B17(34-34U)
642 | 6117 | 3519 | 网络设备 | 交换机 | 思科N9K-C92160YC-X-C | FDO21020ZH5 | 140502-2017-000061 | 12 | FDO21020ZH5 |  |  | XD-B02-KF-B17(36-36U)
643 | 6147 | 5923 | 计算机 | UNIX服务器及其附属设备 | HP RX9900 | SGH230A202、SGH230A203、SGH230A204 | 140102-2012-000553 | 12 | SGH230A202、SGH230A203、SGH230A204 |  |  | XD-B02-KP-E08(12-21U)RX9900-1
644 | 6148 | 5922 | 计算机 | UNIX服务器及其附属设备 | HP RX9900 | SGH230A1E0、SGH230A1E1、SGH230A1E2 | 140102-2012-000552 | 12 | SGH230A1E0、SGH230A1E1、SGH230A1E2 |  |  | XD-B02-KP-E08(2-11U)RX9900-2
645 | 6151 | 14172 | 网络设备 | 应用负载均衡器 | F5 Viprion C2400 | chs412271s bld201011s bld201010s | 140504-2016-000001 | 12 | chs412271s bld201011s bld201010s |  |  | XD-B03-BY-A02(22-25U)
646 | 6152 | 3471 | 网络设备 | 应用负载均衡器 | F5VIPRION 2250扩容 | bld019636s;bld019667s（扩容主机SN:chs412271s） | 140504-2017-000005 | 12 | bld019636s;bld019667s（扩容主机SN:chs412271s） |  |  | XD-B03-BY-A02(22-25U)
647 | 6153 | 3469 | 网络设备 | 应用负载均衡器 | F5VIPRION 2400 | chs413559s | 140504-2017-000004 | 12 | chs413559s |  |  | XD-B03-BY-A02(27-30U)
648 | 6154 | 7995 | 其他类设备 | 材料、配件、模块、板卡 | F5 VIPRION B2100板卡 | Slot3:bld019605s（扩容主机SN:chs413559s） | 140903-2014-000085 | 12 | Slot3:bld019605s（扩容主机SN:chs413559s） |  |  | XD-B03-BY-A02(27-30U)
649 | 6155 | 7996 | 其他类设备 | 材料、配件、模块、板卡 | F5 VIPRION B2100板卡 | Slot4:bld019582s（扩容主机SN:chs413559s） | 140903-2014-000086 | 12 | Slot4:bld019582s（扩容主机SN:chs413559s） |  |  | XD-B03-BY-A02(27-30U)
650 | 6156 | 11187 | 网络设备 | 应用负载均衡器 | F5 模块化应用负载均衡板卡 | bld019567s（扩容主机SN:chs413559s） | 140505-2013-000029 | 12 | bld019567s（扩容主机SN:chs413559s） |  |  | XD-B03-BY-A02(27-30U)
651 | 6157 | 11218 | 安全保密 | 加密设备 | F5 SSL加解密专用板卡 | Slot2:bld019556s（扩容主机SN:chs413559s） | 140607-2013-000010 | 12 | Slot2:bld019556s（扩容主机SN:chs413559s） |  |  | XD-B03-BY-A02(27-30U)
652 | 6158 | 3468 | 网络设备 | 应用负载均衡器 | F5VIPRION 2400 | chs413567s; Slot1:bld019648s; Slot2:bld019566s | 140504-2017-000003 | 12 | chs413567s; Slot1:bld019648s; Slot2:bld019566s |  |  | XD-B03-BY-A02(32-36U)
653 | 6159 | 7993 | 其他类设备 | 材料、配件、模块、板卡 | F5 VIPRION B2100板卡 | Slot3:bld019586s（扩容主机SN:chs413567s） | 140903-2014-000083 | 12 | Slot3:bld019586s（扩容主机SN:chs413567s） |  |  | XD-B03-BY-A02(32-35U)
654 | 6160 | 7994 | 其他类设备 | 材料、配件、模块、板卡 | F5 VIPRION B2100板卡 | Slot4:bld019569s（扩容主机SN:chs413567s） | 140903-2014-000084 | 12 | Slot4:bld019569s（扩容主机SN:chs413567s） |  |  | XD-B03-BY-A02(32-35U)
655 | 6163 | 3466 | 安全保密 | 加密设备 | F5VIPRION 2250扩容 | bld019562s（扩容主机SN:chs403139s） | 140606-2017-000003 | 12 | bld019562s（扩容主机SN:chs403139s） |  |  | XD-B03-BY-A03(10-13U)
656 | 6164 | 7692 | 安全保密 | 加密设备 | F5 VIPRION 2400 SSL | chs403139s;bld009922s | 140606-2014-000005 | 12 | chs403139s;bld009922s |  |  | XD-B03-BY-A03(15-18U)
657 | 6165 | 7691 | 安全保密 | 加密设备 | F5 VIPRION B2100 板卡 | bld019609s（扩容主机SN:chs413749s） | 140606-2014-000004 | 12 | bld019609s（扩容主机SN:chs413749s） |  |  | XD-B03-BY-A03(27-30U)
658 | 6166 | 7690 | 安全保密 | 加密设备 | F5 VIPRION B2100 板卡 | bld019626s（扩容主机SN:chs413749s） | 140606-2014-000003 | 12 | bld019626s（扩容主机SN:chs413749s） |  |  | XD-B03-BY-A03(27-30U)
659 | 6167 | 3462 | 安全保密 | 加密设备 | F5VIPRION 2400 | chs413749s;019602s;019599s;019626s;019609s | 140606-2017-000002 | 12 | chs413749s;019602s;019599s;019626s;019609s |  |  | XD-B03-BY-A03(27-30U)
660 | 6168 | 7689 | 安全保密 | 加密设备 | F5 VIPRION B2100 板卡 | bld019470s（扩容主机SN:chs413560s） | 140606-2014-000002 | 12 | bld019470s（扩容主机SN:chs413560s） |  |  | XD-B03-BY-A03(32-35U)
661 | 6169 | 7688 | 安全保密 | 加密设备 | F5 VIPRION B2100 板卡 | bld019639s（扩容主机SN:chs413560s） | 140606-2014-000001 | 12 | bld019639s（扩容主机SN:chs413560s） |  |  | XD-B03-BY-A03(32-35U)
662 | 6170 | 3461 | 安全保密 | 加密设备 | F5VIPRION 2400 | chs413560s;019561s;019553s;019639s;019470s | 140606-2017-000001 | 12 | chs413560s;019561s;019553s;019639s;019470s |  |  | XD-B03-BY-A03(32-35U)
663 | 6174 | 7144 | 计算机 | 其他计算机 | 泰福特 HJ210-BDRBP | 140225008 | 140104-2012-000001 | 12 | 140225008 |  |  | XD-B03-BY-A05(37-38U)
664 | 6175 | 7249 | 计算机 | 其他计算机 | 泰福特HJ210-BDRBP NTP | 140225004 | 140110-2012-000001 | 12 | 140225004 |  |  | XD-B03-BY-A05(40-41U)
665 | 6191 | 3453 | 网络设备 | 链路负载均衡器 | F5VIPRION 2400 | chs413776s | 140503-2017-000001 | 12 | chs413776s |  | 原厂 | XD-B03-YD-A05(27-30U)
666 | 6193 | 3429 | 安全保密 | 防火墙 | 华为USG6670 | 210235G7G610H9000024 | 140601-2017-000006 | 12 | 210235G7G610H9000024 |  |  | XD-B03-YD-A05(9-11U)
667 | 6194 | 3454 | 网络设备 | 链路负载均衡器 | F5VIPRION 2400 | chs413558s | 140503-2017-000002 | 12 | chs413558s |  | 原厂 | XD-B03-YD-A06(27-30U)
668 | 12570 | 5913 | 安全保密 | 防火墙 | 深信服 AF-1820-HQ | 5061004973 | 140601-2017-000016 | 12 | 5061004973 |  |  | WQ-F04-T8-H03(31-32U)
669 | 12571 | 5914 | 安全保密 | 防火墙 | 深信服 AF-1820-HQ | 5061004974 | 140601-2017-000017 | 12 | 5061004974 |  |  | WQ-F04-T8-H05(31-32U)
670 | 12572 | 5908 | 安全保密 | 其他安全保密设备 | 网神SecSIS 3600安全隔离与信息交换系统G5000-TG12 | SS0S197001 | 140608-2017-000065 | 12 | SS0S197001 |  |  | WQ-F04-T8-J01(02-03U)
671 | 12573 | 5907 | 安全保密 | 其他安全保密设备 | 信大捷安 鉴别评估管理系统IAMS-1002 | 909174200022 E5GGQJ09003354 | 140608-2017-000064 | 12 | 909174200022 E5GGQJ09003354 |  |  | WQ-F04-T8-J01(04-05U)
672 | 12574 | 5906 | 安全保密 | 其他安全保密设备 | 信大捷安 安全认证管理系统SQY42-D-2010 | 904174200040 E5GGQJ09003351 | 140608-2017-000063 | 12 | 904174200040 E5GGQJ09003351 |  |  | WQ-F04-T8-J01(06-07U)
673 | 12575 | 5905 | 安全保密 | 其他安全保密设备 | 信大捷安 IP安全接入系统SQY42-C-2100 | 943174200132 E5GGQJ09003363 | 140608-2017-000062 | 12 | 943174200132 E5GGQJ09003363 |  |  | WQ-F04-T8-J01(08-09U)
674 | 12576 | 5904 | 安全保密 | 其他安全保密设备 | 信大捷安 GPRS/CDMA安全接入系统SQY42-B-2100 | 943174200131 E5GGQJ09003362 | 140608-2017-000061 | 12 | 943174200131 E5GGQJ09003362 |  |  | WQ-F04-T8-J01(10-11U)
675 | 12577 | 5903 | 安全保密 | 其他安全保密设备 | 信大捷安 短消息安全接入系统SQY42-A-2100 | 901174200012 E5GGQJ09003360 | 140608-2017-000060 | 12 | 901174200012 E5GGQJ09003360 |  |  | WQ-F04-T8-J01(12-13U)
676 | 12578 | 5909 | 安全保密 | 防火墙 | 深信服 AF-1820-HT | 5061004975 | 140601-2017-000015 | 12 | 5061004975 |  |  | WQ-F04-T8-J01(25-26U)
677 | 12579 | 5915 | 安全保密 | 防火墙 | 深信服 AF-1820-HQ | 5061004982 | 140601-2017-000018 | 12 | 5061004982 |  |  | XD-B01-TX-G01(21-22U)
678 | 12580 | 5916 | 安全保密 | 防火墙 | 深信服 AF-1820-HQ | 5061004972 | 140601-2017-000019 | 12 | 5061004972 |  |  | XD-B01-TX-G01(24-25U)
679 | 11547 | 483 | 网络设备 | 交换机 | H3C S12504X-AF | 210235A1GFX201000012 | 140502-2020-000033 | 12 | 210235A1GFX201000012 |  | 原厂 | XD-B02-KF-A07(14-19U)
680 | 11551 | 491 | 网络设备 | 交换机 | H3C S12504X-AF | 210235A1GFX20100001B | 140502-2020-000035 | 12 | 210235A1GFX20100001B |  | 原厂 | XD-B02-KF-A03(22-27U)
681 | 11610 | 557 | 安全保密 | 防火墙 | 华为USG6655E-AC | 102020031562 | 140601-2020-000014 | 12 | 102020031562 |  |  | XD-B03-YD-J06(12-12U)
682 | 6451 | 13024 | 其他类设备 | 机柜、机架、机箱 | 新华三 B16000 G3 | 210235A3SVH199000017 | 140901-2019-000078 | 12 | 210235A3SVH199000017 |  |  | WQ-F04-T5-H11(04-15U)
683 | 6607 | 13802 | 存储设备 | 磁盘阵列存储器及其附属设备 | EMC VMAX20K（扩盘） | 见附件 | 140201-2018-000007 | 12 | 见附件 |  |  | XD-B02-KP-D05 XD-B02-KP-D07
684 | 6608 | 13801 | 存储设备 | 磁盘阵列存储器及其附属设备 | EMC VMAX20K（扩盘） | 见附件 | 140201-2018-000006 | 12 | 见附件 |  |  | XD-B02-KP-D10 XD-B02-KP-D08
685 | 9042 | 784 | 计算机 | X86服务器及其附属设备 | 戴尔 PowerEdge R740xd 服务器 | 2818WS2 | 140103-2018-000050 | 12 | 2818WS2 |  |  | WQ-F04-T5-B03(02-03U)
686 | 9047 | 779 | 计算机 | X86服务器及其附属设备 | 戴尔 PowerEdge R740xd 服务器 | CSXCWS2 | 140103-2018-000045 | 12 | CSXCWS2 |  |  | WQ-F04-T5-B03(12-13U)
687 | 9053 | 773 | 计算机 | X86服务器及其附属设备 | 戴尔 PowerEdge R740xd 服务器 | 26H9WS2 | 140103-2018-000039 | 12 | 26H9WS2 |  |  | WQ-F04-T5-B04(12-13U)
688 | 9132 | 8470 | 计算机 | X86服务器及其附属设备 | H3C R6700G3 | 210235A3U6H195000019 | 140103-2019-000021 | 12 | 210235A3U6H195000019 |  |  | WQ-F04-T5-G13(10-11U)
689 | 9140 | 8467 | 计算机 | X86服务器及其附属设备 | H3C R6700G3 | 210235A3U6H195000020 | 140103-2019-000018 | 12 | 210235A3U6H195000020 |  |  | WQ-F04-T5-G13(4-5U)
690 | 9146 | 8481 | 计算机 | X86服务器及其附属设备 | H3C R6700G3 | 210235A3U6H195000024 | 140103-2019-000032 | 12 | 210235A3U6H195000024 |  |  | WQ-F04-T5-G14(16-17U)
691 | 9155 | 8521 | 计算机 | X86服务器及其附属设备 | H3C R6700G3 | 210235A3U6H195000013 | 140103-2019-000006 | 12 | 210235A3U6H195000013 |  |  | WQ-F04-T5-G15(12-13U)
692 | 9163 | 8518 | 计算机 | X86服务器及其附属设备 | H3C R6700G3 | 210235A3U6H195000008 | 140103-2019-000003 | 12 | 210235A3U6H195000008 |  |  | WQ-F04-T5-G15(6-7U)
693 | 9167 | 8530 | 计算机 | X86服务器及其附属设备 | H3C R6700G3 | 210235A3U6H195000005 | 140103-2019-000015 | 12 | 210235A3U6H195000005 |  |  | WQ-F04-T5-G16(14-15U)
694 | 9179 | 12925 | 计算机 | X86服务器及其附属设备 | H3C UniServer R4900 G3 | 210200A00QH193002317 | 140103-2019-000144 | 12 | 210200A00QH193002317 |  |  | WQ-F04-T5-G17(8-9U)
695 | 9184 | 12905 | 计算机 | X86服务器及其附属设备 | H3C UniServer R4900 G3 | 210200A00QH193002313 | 140103-2019-000140 | 12 | 210200A00QH193002313 |  |  | WQ-F04-T5-G17(29-30U)
696 | 9387 | 12422 | 计算机 | X86服务器及其附属设备 | 新华三 B5700 G3 | 210235A3SUH19A000371 | 140103-2019-000761 | 12 | 210235A3SUH19A000371 |  |  | WQ-F04-T5-H11(04-15U)DP1-1
697 | 9388 | 12431 | 计算机 | X86服务器及其附属设备 | 新华三 B5700 G3 | 210235A3SUH19A000137 | 140103-2019-000770 | 12 | 210235A3SUH19A000137 |  |  | WQ-F04-T5-H11(04-15U)DP1-10
698 | 9389 | 12432 | 计算机 | X86服务器及其附属设备 | 新华三 B5700 G3 | 210235A3SUH19A000077 | 140103-2019-000771 | 12 | 210235A3SUH19A000077 |  |  | WQ-F04-T5-H11(04-15U)DP1-11
699 | 9390 | 12433 | 计算机 | X86服务器及其附属设备 | 新华三 B5700 G3 | 210235A3SUH19A000138 | 140103-2019-000772 | 12 | 210235A3SUH19A000138 |  |  | WQ-F04-T5-H11(04-15U)DP1-12
700 | 9391 | 12405 | 计算机 | X86服务器及其附属设备 | 新华三 B5700 G3 | 210235A3SUH19A000334 | 140103-2019-000747 | 12 | 210235A3SUH19A000334 |  |  | WQ-F04-T5-H11(04-15U)DP1-13
701 | 9392 | 12406 | 计算机 | X86服务器及其附属设备 | 新华三 B5700 G3 | 210235A3SUH19A000140 | 140103-2019-000748 | 12 | 210235A3SUH19A000140 |  |  | WQ-F04-T5-H11(04-15U)DP1-14
702 | 9393 | 12407 | 计算机 | X86服务器及其附属设备 | 新华三 B5700 G3 | 210235A3SUH19A000230 | 140103-2019-000749 | 12 | 210235A3SUH19A000230 |  |  | WQ-F04-T5-H11(04-15U)DP1-15
703 | 9394 | 12408 | 计算机 | X86服务器及其附属设备 | 新华三 B5700 G3 | 210235A3SUH19A000127 | 140103-2019-000750 | 12 | 210235A3SUH19A000127 |  |  | WQ-F04-T5-H11(04-15U)DP1-16
704 | 9395 | 12423 | 计算机 | X86服务器及其附属设备 | 新华三 B5700 G3 | 210235A3SUH19A000110 | 140103-2019-000762 | 12 | 210235A3SUH19A000110 |  |  | WQ-F04-T5-H11(04-15U)DP1-2
705 | 9396 | 12424 | 计算机 | X86服务器及其附属设备 | 新华三 B5700 G3 | 210235A3SUH19A000100 | 140103-2019-000763 | 12 | 210235A3SUH19A000100 |  |  | WQ-F04-T5-H11(04-15U)DP1-3
706 | 9397 | 12425 | 计算机 | X86服务器及其附属设备 | 新华三 B5700 G3 | 210235A3SUH19A000126 | 140103-2019-000764 | 12 | 210235A3SUH19A000126 |  |  | WQ-F04-T5-H11(04-15U)DP1-4
707 | 9398 | 12426 | 计算机 | X86服务器及其附属设备 | 新华三 B5700 G3 | 210235A3SUH19A000121 | 140103-2019-000765 | 12 | 210235A3SUH19A000121 |  |  | WQ-F04-T5-H11(04-15U)DP1-5
708 | 9399 | 12427 | 计算机 | X86服务器及其附属设备 | 新华三 B5700 G3 | 210235A3SUH19A000278 | 140103-2019-000766 | 12 | 210235A3SUH19A000278 |  |  | WQ-F04-T5-H11(04-15U)DP1-6
709 | 9400 | 12428 | 计算机 | X86服务器及其附属设备 | 新华三 B5700 G3 | 210235A3SUH19A000205 | 140103-2019-000767 | 12 | 210235A3SUH19A000205 |  |  | WQ-F04-T5-H11(04-15U)DP1-7
710 | 9401 | 12429 | 计算机 | X86服务器及其附属设备 | 新华三 B5700 G3 | 210235A3SUH19A000148 | 140103-2019-000768 | 12 | 210235A3SUH19A000148 |  |  | WQ-F04-T5-H11(04-15U)DP1-8
711 | 9402 | 12430 | 计算机 | X86服务器及其附属设备 | 新华三 B5700 G3 | 210235A3SUH19A000131 | 140103-2019-000769 | 12 | 210235A3SUH19A000131 |  |  | WQ-F04-T5-H11(04-15U)DP1-9
712 | 10272 | 2286 | 存储设备 | 磁盘阵列存储器及其附属设备 | EMC VMAX20K扩容 | 无（扩容） | 140201-2017-000006 | 12 | 无（扩容） |  |  | XD-B02-KP-D05至D10
713 | 10273 | 2287 | 存储设备 | 磁盘阵列存储器及其附属设备 | EMC VMAX20K扩容 | 无（扩容） | 140201-2017-000007 | 12 | 无（扩容） |  |  | XD-B02-KP-D05至D10
714 | 11733 | 901 | 计算机 | X86服务器及其附属设备 | 联想 SR650 | J301DX81 | 140103-2019-000997 | 12 | J301DX81 |  |  | WQ-F04-T5-I05(29-30U)
715 | 11734 | 902 | 计算机 | X86服务器及其附属设备 | 联想 SR650 | J301DX7F | 140103-2019-000998 | 12 | J301DX7F |  |  | WQ-F04-T5-I05(27-28U)
716 | 11743 | 911 | 计算机 | X86服务器及其附属设备 | 联想 SR650 | J301DX7G | 140103-2019-001007 | 12 | J301DX7G |  |  | WQ-F04-T5-C18(29-30U)
717 | 11744 | 912 | 计算机 | X86服务器及其附属设备 | 联想 SR650 | J301DX7K | 140103-2019-001008 | 12 | J301DX7K |  |  | WQ-F04-T5-C18(27-28U)
718 | 11745 | 913 | 计算机 | X86服务器及其附属设备 | 联想 SR650 | J301DX80 | 140103-2019-001009 | 12 | J301DX80 |  |  | WQ-F04-T5-C18(25-26U)
719 | 11753 | 921 | 计算机 | X86服务器及其附属设备 | 联想 SR650 | J301DX7L | 140103-2019-001017 | 12 | J301DX7L |  |  | WQ-F04-T5-C19(29-30U)
720 | 11754 | 922 | 计算机 | X86服务器及其附属设备 | 联想 SR650 | J301DX7H | 140103-2019-001018 | 12 | J301DX7H |  |  | WQ-F04-T5-C19(27-28U)
721 | 11755 | 923 | 计算机 | X86服务器及其附属设备 | 联想 SR650 | J301DX7N | 140103-2019-001019 | 12 | J301DX7N |  |  | WQ-F04-T5-C19(25-26U)
722 | 9933 | 8618 | 存储设备 | SAN 交换机 | 思科 MDS 9148S | TKM20370191 | 140202-2017-000001 | 12 | TKM20370191 |  |  | XD-B02-KF-F02(31-31U)
723 | 9937 | 8636 | 存储设备 | SAN 交换机 | 思科 MDS 9148S | TKM20320117 | 140202-2017-000003 | 12 | TKM20320117 |  |  | XD-B02-KF-F03(31-31U)
724 | 6132 | 3475 | 网络设备 | 应用负载均衡器 | RadwareAlteon-NG 8420-160G | 31707206 | 140504-2017-000007 | 12 | 31707206 |  |  | XD-B02-KF-E14(37-38U)
725 | 6134 | 3474 | 网络设备 | 应用负载均衡器 | RadwareAlteon-NG 8420-160G | 31707213 | 140504-2017-000006 | 12 | 31707213 |  |  | XD-B02-KF-E14(40-41U)
726 | 6176 | 7604 | 网络设备 | 应用负载均衡器 | Radware AppDirector2016 | 31904416 | 140505-2012-000011 | 12 | 31904416 |  |  | XD-B03-BY-B03(38-39U)
727 | 6177 | 7605 | 网络设备 | 应用负载均衡器 | Radware AppDirector2016 | 31202897 | 140505-2012-000012 | 12 | 31202897 |  |  | XD-B03-BY-B03(41-42U)
728 | 6178 | 7594 | 网络设备 | 应用负载均衡器 | Radware AppDirector4016 | 31202877 | 140505-2012-000001 | 12 | 31202877 |  |  | XD-B03-BY-C05(32-33U)
729 | 6179 | 7595 | 网络设备 | 应用负载均衡器 | Radware AppDirector4016 | 31202876 | 140505-2012-000002 | 12 | 31202876 |  |  | XD-B03-BY-C05(35-36U)
730 | 6180 | 7596 | 网络设备 | 应用负载均衡器 | Radware AppDirector4016 | 31202910 | 140505-2012-000003 | 12 | 31202910 |  |  | XD-B03-BY-C05(38-39U)
731 | 6181 | 7597 | 网络设备 | 应用负载均衡器 | Radware AppDirector4016 | 31202891 | 140505-2012-000004 | 12 | 31202891 |  |  | XD-B03-BY-C05(41-42U)
732 | 6182 | 7598 | 网络设备 | 应用负载均衡器 | Radware AppDirector4016 | 31202872 | 140505-2012-000005 | 12 | 31202872 |  |  | XD-B03-BY-C06(32-33U)
733 | 6183 | 7599 | 网络设备 | 应用负载均衡器 | Radware AppDirector4016 | 31202873 | 140505-2012-000006 | 12 | 31202873 |  |  | XD-B03-BY-C06(35-36U)
734 | 6186 | 7600 | 网络设备 | 应用负载均衡器 | F5 LTM3600 | f5-vyie-rhtx | 140505-2012-000007 | 12 | f5-vyie-rhtx |  |  | XD-B03-BY-C07(36-36U)
735 | 6187 | 7601 | 网络设备 | 应用负载均衡器 | F5 LTM3600 | f5-zqgx-zmkc | 140505-2012-000008 | 12 | f5-zqgx-zmkc |  |  | XD-B03-BY-C07(38-38U)
736 | 6188 | 7602 | 网络设备 | 应用负载均衡器 | F5 LTM3600 | f5-xoro-dijj | 140505-2012-000009 | 12 | f5-xoro-dijj |  |  | XD-B03-BY-C07(40-40U)
737 | 6189 | 7603 | 网络设备 | 应用负载均衡器 | F5 LTM3600 | f5-kwak-ireb | 140505-2012-000010 | 12 | f5-kwak-ireb |  |  | XD-B03-BY-C07(42-42U)
738 | 11554 | 499 | 网络设备 | 交换机 | H3C S5130S-52S-HI | 219801A12T9201Q000K7 | 140502-2020-000089 | 12 | 219801A12T9201Q000K7 |  |  | XD-B02-KF-A05(15-15U)
739 | 11567 | 514 | 网络设备 | 交换机 | H3C S5130S-52S-HI | 219801A12T9201Q00011 | 140502-2020-000098 | 12 | 219801A12T9201Q00011 |  |  | XD-B02-KF-B01(36-36U)
740 | 11735 | 903 | 计算机 | X86服务器及其附属设备 | 联想 SR650 | J301DX7V | 140103-2019-000999 | 12 | J301DX7V |  |  | WQ-F04-T5-I05(25-26U)
741 | 11736 | 904 | 计算机 | X86服务器及其附属设备 | 联想 SR650 | J301DX7E | 140103-2019-001000 | 12 | J301DX7E |  |  | WQ-F04-T5-I05(23-24U)
742 | 11737 | 905 | 计算机 | X86服务器及其附属设备 | 联想 SR650 | J301DXMN | 140103-2019-001001 | 12 | J301DXMN |  |  | WQ-F04-T5-I05(20-21U)
743 | 11738 | 906 | 计算机 | X86服务器及其附属设备 | 联想 SR650 | J301DX7R | 140103-2019-001002 | 12 | J301DX7R |  |  | WQ-F04-T5-I05(18-19U)
744 | 11739 | 907 | 计算机 | X86服务器及其附属设备 | 联想 SR650 | J301DX82 | 140103-2019-001003 | 12 | J301DX82 |  |  | WQ-F04-T5-I05(16-17U)
745 | 11740 | 908 | 计算机 | X86服务器及其附属设备 | 联想 SR650 | J301DX7D | 140103-2019-001004 | 12 | J301DX7D |  |  | WQ-F04-T5-I05(14-15U)
746 | 11741 | 909 | 计算机 | X86服务器及其附属设备 | 联想 SR650 | J301DXML | 140103-2019-001005 | 12 | J301DXML |  |  | WQ-F04-T5-I05(12-13U)
747 | 11742 | 910 | 计算机 | X86服务器及其附属设备 | 联想 SR650 | J301DX7Z | 140103-2019-001006 | 12 | J301DX7Z |  |  | WQ-F04-T5-I05(10-11U)
748 | 11746 | 914 | 计算机 | X86服务器及其附属设备 | 联想 SR650 | J301DX7P | 140103-2019-001010 | 12 | J301DX7P |  |  | WQ-F04-T5-C18(23-24U)
749 | 11747 | 915 | 计算机 | X86服务器及其附属设备 | 联想 SR650 | J301DX7X | 140103-2019-001011 | 12 | J301DX7X |  |  | WQ-F04-T5-C18(20-21U)
750 | 11748 | 916 | 计算机 | X86服务器及其附属设备 | 联想 SR650 | J301DX7M | 140103-2019-001012 | 12 | J301DX7M |  |  | WQ-F04-T5-C18(18-19U)
751 | 11749 | 917 | 计算机 | X86服务器及其附属设备 | 联想 SR650 | J301DX85 | 140103-2019-001013 | 12 | J301DX85 |  |  | WQ-F04-T5-C18(16-17U)
752 | 11750 | 918 | 计算机 | X86服务器及其附属设备 | 联想 SR650 | J301DX84 | 140103-2019-001014 | 12 | J301DX84 |  |  | WQ-F04-T5-C18(14-15U)
753 | 11751 | 919 | 计算机 | X86服务器及其附属设备 | 联想 SR650 | J301DXMG | 140103-2019-001015 | 12 | J301DXMG |  |  | WQ-F04-T5-C18(12-13U)
754 | 11752 | 920 | 计算机 | X86服务器及其附属设备 | 联想 SR650 | J301DXMP | 140103-2019-001016 | 12 | J301DXMP |  |  | WQ-F04-T5-C18(10-11U)
755 | 11756 | 924 | 计算机 | X86服务器及其附属设备 | 联想 SR650 | J301DX7T | 140103-2019-001020 | 12 | J301DX7T |  |  | WQ-F04-T5-C19(23-24U)
756 | 11757 | 925 | 计算机 | X86服务器及其附属设备 | 联想 SR650 | J301DX7Y | 140103-2019-001021 | 12 | J301DX7Y |  |  | WQ-F04-T5-C19(20-21U)
757 | 11758 | 926 | 计算机 | X86服务器及其附属设备 | 联想 SR650 | J301DX83 | 140103-2019-001022 | 12 | J301DX83 |  |  | WQ-F04-T5-C19(18-19U)
758 | 11759 | 927 | 计算机 | X86服务器及其附属设备 | 联想 SR650 | J301DX7W | 140103-2019-001023 | 12 | J301DX7W |  |  | WQ-F04-T5-C19(16-17U)
759 | 11760 | 928 | 计算机 | X86服务器及其附属设备 | 联想 SR650 | J301DXMK | 140103-2019-001024 | 12 | J301DXMK |  |  | WQ-F04-T5-C19(14-15U)
760 | 11761 | 929 | 计算机 | X86服务器及其附属设备 | 联想 SR650 | J301DXMM | 140103-2019-001025 | 12 | J301DXMM |  |  | WQ-F04-T5-C19(12-13U)
761 | 11762 | 930 | 计算机 | X86服务器及其附属设备 | 联想 SR650 | J301DXMH | 140103-2019-001026 | 12 | J301DXMH |  |  | WQ-F04-T5-C19(10-11U)
762 | 475 | 10193 | 安全保密 | 安全隔离与信息交换（含网闸） | 永达ASG1000 | ASG10002ED8E3BFA4 | 140605-2012-000020 | 12 | ASG10002ED8E3BFA4 |  |  | TK-F01-107-E13(16-17U)
763 | 477 | 4764 | 网络设备 | 应用负载均衡器 | Radware Alteon-NG 8420 - 160G | 31707209 | 140504-2017-000011 | 12 | 31707209 |  |  | TK-F01-101-G0(15-16U)
764 | 478 | 4763 | 网络设备 | 应用负载均衡器 | Radware Alteon-NG 8420 - 160G | 31705201 | 140504-2017-000010 | 12 | 31705201 |  |  | TK-F01-101-G0(18-19U)
765 | 489 | 4762 | 网络设备 | 应用负载均衡器 | Radware Alteon-NG 6420 - 80G | 31604211 | 140504-2017-000009 | 12 | 31604211 |  |  | TK-F01-101-G4(38-39U)
766 | 492 | 4761 | 网络设备 | 应用负载均衡器 | Radware Alteon-NG 6420 - 80G | 31604209 | 140504-2017-000008 | 12 | 31604209 |  |  | TK-F01-101-G5(38-39U)
767 | 501 | 4802 | 网络设备 | 应用负载均衡器 | Radware Alteon-NG 6024 - 30G | 41609133 | 140504-2017-000015 | 12 | 41609133 |  |  | TK-F01-103-A(2-3U)
768 | 502 | 4801 | 网络设备 | 应用负载均衡器 | Radware Alteon-NG 6024 - 30G | 41609132 | 140504-2017-000014 | 12 | 41609132 |  |  | TK-F01-103-A(5-6U)
769 | 506 | 11251 | 安全保密 | 客票安全系统 | 永达 YD-SC4200 | YD-SC42004B07F9362 | 140607-2014-000043 | 12 | YD-SC42004B07F9362 |  |  | TK-F01-103-H10
770 | 536 | 11395 | 安全保密 | 客票安全系统 | 永达 YD-SW1G-24-2F | 210235A0D1H13A000074 | 140607-2014-000187 | 12 | 210235A0D1H13A000074 |  |  | TK-F01-106-C10(22-22U)
771 | 537 | 11396 | 安全保密 | 客票安全系统 | 永达 YD-SW1G-24-2F | 210235A0D1H137000321 | 140607-2014-000188 | 12 | 210235A0D1H137000321 |  |  | TK-F01-106-C10(24-24U)
772 | 559 | 4853 | 安全保密 | 客票安全系统 | 永达 安全接入网关SAC2650 | SAC26502EF6DC2C48 | 140607-2017-000007 | 12 | SAC26502EF6DC2C48 |  |  | TK-F01-107-E1(11-12U)
773 | 560 | 4852 | 安全保密 | 客票安全系统 | 永达 安全接入网关SAC2650 | SAC26502EF6DC2C47 | 140607-2017-000006 | 12 | SAC26502EF6DC2C47 |  |  | TK-F01-107-E1(13-14U)
774 | 561 | 4851 | 安全保密 | 客票安全系统 | 永达 安全接入网关SAC2650 | SAC26502EF6DC2C46 | 140607-2017-000005 | 12 | SAC26502EF6DC2C46 |  |  | TK-F01-107-E1(15-16U)
775 | 562 | 4850 | 安全保密 | 客票安全系统 | 永达 安全接入网关SAC2650 | SAC26502EF6DC2C45 | 140607-2017-000004 | 12 | SAC26502EF6DC2C45 |  |  | TK-F01-107-E1(17-18U)
776 | 563 | 4950 | 安全保密 | 客票安全系统 | 永达 安全网络交换机YD-SW1G-24 | YD-SW1G-242EF6DC2C41 | 140607-2017-000104 | 12 | YD-SW1G-242EF6DC2C41 |  |  | TK-F01-107-E1(19-19U)
777 | 564 | 4849 | 安全保密 | 客票安全系统 | 永达 安全接入网关SAC2650 | SAC26502EF6DC2C44 | 140607-2017-000003 | 12 | SAC26502EF6DC2C44 |  |  | TK-F01-107-E1(22-23U)
778 | 565 | 4848 | 安全保密 | 客票安全系统 | 永达 安全接入网关SAC2650 | SAC26502EF6DC2C43 | 140607-2017-000002 | 12 | SAC26502EF6DC2C43 |  |  | TK-F01-107-E1(24-25U)
779 | 566 | 4847 | 安全保密 | 客票安全系统 | 永达 安全接入网关SAC2650 | SAC26502EF6DC2C42 | 140607-2017-000001 | 12 | SAC26502EF6DC2C42 |  |  | TK-F01-107-E1(27-28U)
780 | 567 | 10195 | 安全保密 | 安全隔离与信息交换（含网闸） | 永达LVS2000E | LVS2000E2EEADFA161 | 140605-2012-000022 | 12 | LVS2000E2EEADFA161 |  |  | TK-F01-107-E1(29-30U)
781 | 568 | 4899 | 安全保密 | 客票安全系统 | 永达 LVS均衡器LVS2000S | LVS2000S2EF6DC2C42 | 140607-2017-000053 | 12 | LVS2000S2EF6DC2C42 |  |  | TK-F01-107-E1(32-33U)
782 | 569 | 4857 | 安全保密 | 客票安全系统 | 永达 安全接入网关SAC2650 | SAC26502EF6DC2C4C | 140607-2017-000011 | 12 | SAC26502EF6DC2C4C |  |  | TK-F01-107-E1(3-4U)
783 | 570 | 4920 | 安全保密 | 客票安全系统 | 永达 安全网络交换机YD-SW10G-24 | YD-SW10G-242EF6DC7A61 | 140607-2017-000074 | 12 | YD-SW10G-242EF6DC7A61 |  |  | TK-F01-107-E1(37-37U)
784 | 571 | 4949 | 安全保密 | 客票安全系统 | 永达 安全网络交换机YD-SW1G-24 | YD-SW1G-242EF6DC2C42 | 140607-2017-000103 | 12 | YD-SW1G-242EF6DC2C42 |  |  | TK-F01-107-E1(38-38U)
785 | 572 | 4919 | 安全保密 | 客票安全系统 | 永达 安全网络交换机YD-SW10G-24 | YD-SW10G-242EF6DC7A62 | 140607-2017-000073 | 12 | YD-SW10G-242EF6DC7A62 |  |  | TK-F01-107-E1(40-40U)
786 | 573 | 4948 | 安全保密 | 客票安全系统 | 永达 安全网络交换机YD-SW1G-24 | YD-SW1G-242EF6DC2C43 | 140607-2017-000102 | 12 | YD-SW1G-242EF6DC2C43 |  |  | TK-F01-107-E1(41-41U)
787 | 574 | 4856 | 安全保密 | 客票安全系统 | 永达 安全接入网关SAC2650 | SAC26502EF6DC2C4B | 140607-2017-000010 | 12 | SAC26502EF6DC2C4B |  |  | TK-F01-107-E1(5-6U)
788 | 575 | 4855 | 安全保密 | 客票安全系统 | 永达 安全接入网关SAC2650 | SAC26502EF6DC2C4A | 140607-2017-000009 | 12 | SAC26502EF6DC2C4A |  |  | TK-F01-107-E1(7-8U)
789 | 576 | 4854 | 安全保密 | 客票安全系统 | 永达 安全接入网关SAC2650 | SAC26502EF6DC2C49 | 140607-2017-000008 | 12 | SAC26502EF6DC2C49 |  |  | TK-F01-107-E1(9-10U)
790 | 578 | 4887 | 安全保密 | 客票安全系统 | 永达 安全隔离与信息交换设备ASG1000-III | ASG1000-III2EF6DC2C50 | 140607-2017-000041 | 12 | ASG1000-III2EF6DC2C50 |  |  | TK-F01-107-E12(11-12U)
791 | 579 | 4886 | 安全保密 | 客票安全系统 | 永达 安全隔离与信息交换设备ASG1000-III | ASG1000-III2EF6DC2C49 | 140607-2017-000040 | 12 | ASG1000-III2EF6DC2C49 |  |  | TK-F01-107-E12(14-15U)
792 | 580 | 4885 | 安全保密 | 客票安全系统 | 永达 安全隔离与信息交换设备ASG1000-III | ASG1000-III2EF6DC2C4D | 140607-2017-000039 | 12 | ASG1000-III2EF6DC2C4D |  |  | TK-F01-107-E7(11-12U)
793 | 581 | 4884 | 安全保密 | 客票安全系统 | 永达 安全隔离与信息交换设备ASG1000-III | ASG1000-III2EF6DC2C4C | 140607-2017-000038 | 12 | ASG1000-III2EF6DC2C4C |  |  | TK-F01-107-E12(19-20U)
794 | 582 | 4883 | 安全保密 | 客票安全系统 | 永达 安全隔离与信息交换设备ASG1000-III | ASG1000-III2EF6DC2C4F | 140607-2017-000037 | 12 | ASG1000-III2EF6DC2C4F |  |  | TK-F01-107-E12(22-23U)
795 | 583 | 4903 | 安全保密 | 客票安全系统 | 永达 LVS均衡器LVS2000S | LVS2000S2EF6DC2C41 | 140607-2017-000057 | 12 | LVS2000S2EF6DC2C41 |  |  | TK-F01-107-E12(25-26U)
796 | 584 | 4918 | 安全保密 | 客票安全系统 | 永达 加密机SH0901 | SH09012EF6DC2C42 | 140607-2017-000072 | 12 | SH09012EF6DC2C42 |  |  | TK-F01-107-E12(28-29U)
797 | 585 | 4882 | 安全保密 | 客票安全系统 | 永达 安全接入网关SAC2650 | SAC26502EF6DC2C4D | 140607-2017-000036 | 12 | SAC26502EF6DC2C4D |  |  | TK-F01-107-E12(31-32U)
798 | 586 | 4941 | 安全保密 | 客票安全系统 | 永达 安全网络交换机YD-SW1G-24 | YD-SW1G-242EF6DC2C4C | 140607-2017-000095 | 12 | YD-SW1G-242EF6DC2C4C |  |  | TK-F01-107-E12(35-35U)
799 | 587 | 4926 | 安全保密 | 客票安全系统 | 永达 安全网络交换机YD-SW10G-24 | YD-SW10G-242EF6DC7A68 | 140607-2017-000080 | 12 | YD-SW10G-242EF6DC7A68 |  |  | TK-F01-107-E12(37-37U)
800 | 588 | 4940 | 安全保密 | 客票安全系统 | 永达 安全网络交换机YD-SW1G-24 | YD-SW1G-242EF6DC2C4B | 140607-2017-000094 | 12 | YD-SW1G-242EF6DC2C4B |  |  | TK-F01-107-E12(38-38U)
801 | 589 | 4925 | 安全保密 | 客票安全系统 | 永达 安全网络交换机YD-SW10G-24 | YD-SW10G-242EF6DC7A67 | 140607-2017-000079 | 12 | YD-SW10G-242EF6DC7A67 |  |  | TK-F01-107-E12(40-40U)
802 | 590 | 4939 | 安全保密 | 客票安全系统 | 永达 安全网络交换机YD-SW1G-24 | YD-SW1G-242EF6DC2C4A | 140607-2017-000093 | 12 | YD-SW1G-242EF6DC2C4A |  |  | TK-F01-107-E12(41-41U)
803 | 591 | 4890 | 安全保密 | 客票安全系统 | 永达 安全隔离与信息交换设备ASG1000-III | ASG1000-III2EF6DC2C46 | 140607-2017-000044 | 12 | ASG1000-III2EF6DC2C46 |  |  | TK-F01-107-E12(4-5U)
804 | 592 | 4889 | 安全保密 | 客票安全系统 | 永达 安全隔离与信息交换设备ASG1000-III | ASG1000-III2EF6DC2C48 | 140607-2017-000043 | 12 | ASG1000-III2EF6DC2C48 |  |  | TK-F01-107-E12(6-7U)
805 | 593 | 4888 | 安全保密 | 客票安全系统 | 永达 安全隔离与信息交换设备ASG1000-III | ASG1000-III2EF6DC2C4A | 140607-2017-000042 | 12 | ASG1000-III2EF6DC2C4A |  |  | TK-F01-107-E12(9-10U)
806 | 594 | 4895 | 安全保密 | 客票安全系统 | 永达 安全隔离与信息交换设备ASG1000-III | ASG1000-III2EF6DC2C45 | 140607-2017-000049 | 12 | ASG1000-III2EF6DC2C45 |  |  | TK-F01-107-E7(22-23U)
807 | 595 | 4894 | 安全保密 | 客票安全系统 | 永达 安全隔离与信息交换设备ASG1000-III | ASG1000-III2EF6DC2C41 | 140607-2017-000048 | 12 | ASG1000-III2EF6DC2C41 |  |  | TK-F01-107-E13(14-15U)
808 | 596 | 4893 | 安全保密 | 客票安全系统 | 永达 安全隔离与信息交换设备ASG1000-III | ASG1000-III2EF6DC2C44 | 140607-2017-000047 | 12 | ASG1000-III2EF6DC2C44 |  |  | TK-F01-107-E9(17-18U)
809 | 597 | 4892 | 安全保密 | 客票安全系统 | 永达 安全隔离与信息交换设备ASG1000-III | ASG1000-III2EF6DC2C4E | 140607-2017-000046 | 12 | ASG1000-III2EF6DC2C4E |  |  | TK-F01-107-E13(19-20U)
810 | 598 | 4891 | 安全保密 | 客票安全系统 | 永达 安全隔离与信息交换设备ASG1000-III | ASG1000-III2EF6DC2C4B | 140607-2017-000045 | 12 | ASG1000-III2EF6DC2C4B |  |  | TK-F01-107-E13(22-23U)
811 | 599 | 4904 | 安全保密 | 客票安全系统 | 永达 LVS均衡器LVS2000S | LVS2000S2EF6A0A9EC | 140607-2017-000058 | 12 | LVS2000S2EF6A0A9EC |  |  | TK-F01-107-E13(25-26U)
812 | 600 | 4916 | 安全保密 | 客票安全系统 | 永达 证书/证书撤销列表存储与发布系统YD-LDAP2000B | YD-LDAP2000B2EF6DC2C42 | 140607-2017-000070 | 12 | YD-LDAP2000B2EF6DC2C42 |  |  | TK-F01-107-E13(28-29U)
813 | 601 | 4917 | 安全保密 | 客票安全系统 | 永达 加密机SH0901 | SH09012EF6DC2C41 | 140607-2017-000071 | 12 | SH09012EF6DC2C41 |  |  | TK-F01-107-E13(31-32U)
814 | 602 | 4938 | 安全保密 | 客票安全系统 | 永达 安全网络交换机YD-SW1G-24 | YD-SW1G-242EF6DC2C4D | 140607-2017-000092 | 12 | YD-SW1G-242EF6DC2C4D |  |  | TK-F01-107-E13(33-33U)
815 | 603 | 4937 | 安全保密 | 客票安全系统 | 永达 安全网络交换机YD-SW1G-24 | YD-SW1G-242EF6DC2C4E | 140607-2017-000091 | 12 | YD-SW1G-242EF6DC2C4E |  |  | TK-F01-107-E13(34-34U)
816 | 604 | 4928 | 安全保密 | 客票安全系统 | 永达 安全网络交换机YD-SW10G-24 | YD-SW10G-242EF6DC7A6C | 140607-2017-000082 | 12 | YD-SW10G-242EF6DC7A6C |  |  | TK-F01-107-E13(37-37U)
817 | 605 | 4936 | 安全保密 | 客票安全系统 | 永达 安全网络交换机YD-SW1G-24 | YD-SW1G-242EF6DC2C4F | 140607-2017-000090 | 12 | YD-SW1G-242EF6DC2C4F |  |  | TK-F01-107-E13(38-38U)
818 | 606 | 4927 | 安全保密 | 客票安全系统 | 永达 安全网络交换机YD-SW10G-24 | YD-SW10G-242EF6DC7A6B | 140607-2017-000081 | 12 | YD-SW10G-242EF6DC7A6B |  |  | TK-F01-107-E13(40-40U)
819 | 607 | 4935 | 安全保密 | 客票安全系统 | 永达 安全网络交换机YD-SW1G-24 | YD-SW1G-242EF6DC2C50 | 140607-2017-000089 | 12 | YD-SW1G-242EF6DC2C50 |  |  | TK-F01-107-E13(41-41U)
820 | 608 | 4898 | 安全保密 | 客票安全系统 | 永达 安全隔离与信息交换设备ASG1000-III | ASG1000-III2EF6DC2C47 | 140607-2017-000052 | 12 | ASG1000-III2EF6DC2C47 |  |  | TK-F01-107-E13(4-5U)
821 | 609 | 4897 | 安全保密 | 客票安全系统 | 永达 安全隔离与信息交换设备ASG1000-III | ASG1000-III2EF6DC2C42 | 140607-2017-000051 | 12 | ASG1000-III2EF6DC2C42 |  |  | TK-F01-107-E13(6-7U)
822 | 610 | 4896 | 安全保密 | 客票安全系统 | 永达 安全隔离与信息交换设备ASG1000-III | ASG1000-III2EF6DC2C43 | 140607-2017-000050 | 12 | ASG1000-III2EF6DC2C43 |  |  | TK-F01-107-E13(9-10U)
823 | 611 | 4911 | 安全保密 | 客票安全系统 | 永达 安全管理与控制平台EME4280 | EME42802EF6ADA235 | 140607-2017-000065 | 12 | EME42802EF6ADA235 |  |  | TK-F01-107-E14(11-12U)
824 | 612 | 4910 | 安全保密 | 客票安全系统 | 永达 安全管理与控制平台EME4280 | EME42802EF6BDF5E2 | 140607-2017-000064 | 12 | EME42802EF6BDF5E2 |  |  | TK-F01-107-E14(14-15U)
825 | 613 | 4909 | 安全保密 | 客票安全系统 | 永达 安全管理与控制平台EME4280 | EME42802EF6A0A9E1 | 140607-2017-000063 | 12 | EME42802EF6A0A9E1 |  |  | TK-F01-107-E14(16-17U)
826 | 614 | 4908 | 安全保密 | 客票安全系统 | 永达 安全管理与控制平台EME4280 | EME42802EF6ADA234 | 140607-2017-000062 | 12 | EME42802EF6ADA234 |  |  | TK-F01-107-E14(19-20U)
827 | 615 | 4907 | 安全保密 | 客票安全系统 | 永达 安全管理与控制平台EME4280 | EME42802EF6DC2C48 | 140607-2017-000061 | 12 | EME42802EF6DC2C48 |  |  | TK-F01-107-E14(22-23U)
828 | 616 | 4905 | 安全保密 | 客票安全系统 | 永达 LVS均衡器LVS2000S | LVS2000S2EF6A0A9F3 | 140607-2017-000059 | 12 | LVS2000S2EF6A0A9F3 |  |  | TK-F01-107-E14(25-26U)
829 | 617 | 4906 | 安全保密 | 客票安全系统 | 永达 LVS均衡器LVS2000S | LVS2000S2EF6A0A9F5 | 140607-2017-000060 | 12 | LVS2000S2EF6A0A9F5 |  |  | TK-F01-107-E7(32-33U)
830 | 618 | 4915 | 安全保密 | 客票安全系统 | 永达 证书/证书撤销列表存储与发布系统YD-LDAP2000B | YD-LDAP2000B2EF6DC2C41 | 140607-2017-000069 | 12 | YD-LDAP2000B2EF6DC2C41 |  |  | TK-F01-107-E14(30-31U)
831 | 619 | 4934 | 安全保密 | 客票安全系统 | 永达 安全网络交换机YD-SW1G-24 | YD-SW1G-242EF6DC2C54 | 140607-2017-000088 | 12 | YD-SW1G-242EF6DC2C54 |  |  | TK-F01-107-E14(33-33U)
832 | 620 | 4933 | 安全保密 | 客票安全系统 | 永达 安全网络交换机YD-SW1G-24 | YD-SW1G-242EF6DC2C53 | 140607-2017-000087 | 12 | YD-SW1G-242EF6DC2C53 |  |  | TK-F01-107-E14(34-34U)
833 | 621 | 4930 | 安全保密 | 客票安全系统 | 永达 安全网络交换机YD-SW10G-24 | YD-SW10G-242EF6DC7A6A | 140607-2017-000084 | 12 | YD-SW10G-242EF6DC7A6A |  |  | TK-F01-107-E14(37-37U)
834 | 622 | 4932 | 安全保密 | 客票安全系统 | 永达 安全网络交换机YD-SW1G-24 | YD-SW1G-242EF6DC2C52 | 140607-2017-000086 | 12 | YD-SW1G-242EF6DC2C52 |  |  | TK-F01-107-E14(38-38U)
835 | 623 | 4929 | 安全保密 | 客票安全系统 | 永达 安全网络交换机YD-SW10G-24 | YD-SW10G-242EF6DC7A69 | 140607-2017-000083 | 12 | YD-SW10G-242EF6DC7A69 |  |  | TK-F01-107-E14(40-40U)
836 | 624 | 4931 | 安全保密 | 客票安全系统 | 永达 安全网络交换机YD-SW1G-24 | YD-SW1G-242EF6DC2C51 | 140607-2017-000085 | 12 | YD-SW1G-242EF6DC2C51 |  |  | TK-F01-107-E14(41-41U)
837 | 625 | 4914 | 安全保密 | 客票安全系统 | 永达 安全管理与控制平台EME4280 | EME42802EF6BDF5E1 | 140607-2017-000068 | 12 | EME42802EF6BDF5E1 |  |  | TK-F01-107-E14(4-5U)
838 | 626 | 4913 | 安全保密 | 客票安全系统 | 永达 安全管理与控制平台EME4280 | EME42802EF6BDF5E3 | 140607-2017-000067 | 12 | EME42802EF6BDF5E3 |  |  | TK-F01-107-E14(6-7U)
839 | 627 | 4912 | 安全保密 | 客票安全系统 | 永达 安全管理与控制平台EME4280 | EME42802EF6DC2C47 | 140607-2017-000066 | 12 | EME42802EF6DC2C47 |  |  | TK-F01-107-E14(9-10U)
840 | 628 | 4864 | 安全保密 | 客票安全系统 | 永达 安全接入网关SAC2650 | SAC26502EF6DC2C54 | 140607-2017-000018 | 12 | SAC26502EF6DC2C54 |  |  | TK-F01-107-E2(11-12U)
841 | 629 | 4863 | 安全保密 | 客票安全系统 | 永达 安全接入网关SAC2650 | SAC26502EF6DC2C53 | 140607-2017-000017 | 12 | SAC26502EF6DC2C53 |  |  | TK-F01-107-E2(14-13U)
842 | 630 | 4862 | 安全保密 | 客票安全系统 | 永达 安全接入网关SAC2650 | SAC26502EF6DC2C52 | 140607-2017-000016 | 12 | SAC26502EF6DC2C52 |  |  | TK-F01-107-E2(15-16U)
843 | 631 | 4861 | 安全保密 | 客票安全系统 | 永达 安全接入网关SAC2650 | SAC26502EF6DC2C51 | 140607-2017-000015 | 12 | SAC26502EF6DC2C51 |  |  | TK-F01-107-E2(17-18U)
844 | 632 | 4947 | 安全保密 | 客票安全系统 | 永达 安全网络交换机YD-SW1G-24 | YD-SW1G-242EF6DC2C46 | 140607-2017-000101 | 12 | YD-SW1G-242EF6DC2C46 |  |  | TK-F01-107-E2(19-19U)
845 | 633 | 4860 | 安全保密 | 客票安全系统 | 永达 安全接入网关SAC2650 | SAC26502EF6DC2C50 | 140607-2017-000014 | 12 | SAC26502EF6DC2C50 |  |  | TK-F01-107-E2(22-23U)
846 | 634 | 4859 | 安全保密 | 客票安全系统 | 永达 安全接入网关SAC2650 | SAC26502EF6DC2C4F | 140607-2017-000013 | 12 | SAC26502EF6DC2C4F |  |  | TK-F01-107-E2(24-25U)
847 | 635 | 4858 | 安全保密 | 客票安全系统 | 永达 安全接入网关SAC2650 | SAC26502EF6DC2C4E | 140607-2017-000012 | 12 | SAC26502EF6DC2C4E |  |  | TK-F01-107-E2(27-28U)
848 | 636 | 4901 | 安全保密 | 客票安全系统 | 永达 LVS均衡器LVS2000S | LVS2000S2EF6DC2C43 | 140607-2017-000055 | 12 | LVS2000S2EF6DC2C43 |  |  | TK-F01-107-E2(32-33U)
849 | 637 | 4868 | 安全保密 | 客票安全系统 | 永达 安全接入网关SAC2650 | SAC26502EF6DC2C58 | 140607-2017-000022 | 12 | SAC26502EF6DC2C58 |  |  | TK-F01-107-E2(3-4U)
850 | 638 | 4922 | 安全保密 | 客票安全系统 | 永达 安全网络交换机YD-SW10G-24 | YD-SW10G-242EF6DC7A64 | 140607-2017-000076 | 12 | YD-SW10G-242EF6DC7A64 |  |  | TK-F01-107-E2(37-37U)
851 | 639 | 4946 | 安全保密 | 客票安全系统 | 永达 安全网络交换机YD-SW1G-24 | YD-SW1G-242EF6DC2C45 | 140607-2017-000100 | 12 | YD-SW1G-242EF6DC2C45 |  |  | TK-F01-107-E2(38-38U)
852 | 640 | 4921 | 安全保密 | 客票安全系统 | 永达 安全网络交换机YD-SW10G-24 | YD-SW10G-242EF6DC7A63 | 140607-2017-000075 | 12 | YD-SW10G-242EF6DC7A63 |  |  | TK-F01-107-E2(40-40U)
853 | 641 | 4945 | 安全保密 | 客票安全系统 | 永达 安全网络交换机YD-SW1G-24 | YD-SW1G-242EF6DC2C44 | 140607-2017-000099 | 12 | YD-SW1G-242EF6DC2C44 |  |  | TK-F01-107-E2(41-41U)
854 | 642 | 4867 | 安全保密 | 客票安全系统 | 永达 安全接入网关SAC2650 | SAC26502EF6DC2C57 | 140607-2017-000021 | 12 | SAC26502EF6DC2C57 |  |  | TK-F01-107-E2(5-6U)
855 | 643 | 4866 | 安全保密 | 客票安全系统 | 永达 安全接入网关SAC2650 | SAC26502EF6DC2C56 | 140607-2017-000020 | 12 | SAC26502EF6DC2C56 |  |  | TK-F01-107-E2(7-8U)
856 | 644 | 4865 | 安全保密 | 客票安全系统 | 永达 安全接入网关SAC2650 | SAC26502EF6DC2C55 | 140607-2017-000019 | 12 | SAC26502EF6DC2C55 |  |  | TK-F01-107-E2(9-10U)
857 | 645 | 4877 | 安全保密 | 客票安全系统 | 永达 安全接入网关SAC2650 | SAC26502EF6DC2C60 | 140607-2017-000031 | 12 | SAC26502EF6DC2C60 |  |  | TK-F01-107-E3(11-12U)
858 | 646 | 4876 | 安全保密 | 客票安全系统 | 永达 安全接入网关SAC2650 | SAC26502EF6DC2C5F | 140607-2017-000030 | 12 | SAC26502EF6DC2C5F |  |  | TK-F01-107-E3(14-13U)
859 | 647 | 4875 | 安全保密 | 客票安全系统 | 永达 安全接入网关SAC2650 | SAC26502EF6DC2C5E | 140607-2017-000029 | 12 | SAC26502EF6DC2C5E |  |  | TK-F01-107-E3(15-16U)
860 | 648 | 4874 | 安全保密 | 客票安全系统 | 永达 安全接入网关SAC2650 | SAC26502EF6DC2C5D | 140607-2017-000028 | 12 | SAC26502EF6DC2C5D |  |  | TK-F01-107-E3(17-18U)
861 | 649 | 4944 | 安全保密 | 客票安全系统 | 永达 安全网络交换机YD-SW1G-24 | YD-SW1G-242EF6DC2C47 | 140607-2017-000098 | 12 | YD-SW1G-242EF6DC2C47 |  |  | TK-F01-107-E3(19-19U)
862 | 650 | 4873 | 安全保密 | 客票安全系统 | 永达 安全接入网关SAC2650 | SAC26502EF6DC2C5C | 140607-2017-000027 | 12 | SAC26502EF6DC2C5C |  |  | TK-F01-107-E3(22-23U)
863 | 651 | 4872 | 安全保密 | 客票安全系统 | 永达 安全接入网关SAC2650 | SAC26502EF6DC2C5B | 140607-2017-000026 | 12 | SAC26502EF6DC2C5B |  |  | TK-F01-107-E3(24-25U)
864 | 652 | 4871 | 安全保密 | 客票安全系统 | 永达 安全接入网关SAC2650 | SAC26502EF6DC2C5A | 140607-2017-000025 | 12 | SAC26502EF6DC2C5A |  |  | TK-F01-107-E3(27-28U)
865 | 653 | 4870 | 安全保密 | 客票安全系统 | 永达 安全接入网关SAC2650 | SAC26502EF6DC2C59 | 140607-2017-000024 | 12 | SAC26502EF6DC2C59 |  |  | TK-F01-107-E3(29-30U)
866 | 654 | 4869 | 安全保密 | 客票安全系统 | 永达 安全接入网关SAC2650 | SAC26502EF6DC2C41 | 140607-2017-000023 | 12 | SAC26502EF6DC2C41 |  |  | TK-F01-107-E3(32-33U)
867 | 655 | 4881 | 安全保密 | 客票安全系统 | 永达 安全接入网关SAC2650 | SAC26502EF6DC2C64 | 140607-2017-000035 | 12 | SAC26502EF6DC2C64 |  |  | TK-F01-107-E3(3-4U)
868 | 656 | 4924 | 安全保密 | 客票安全系统 | 永达 安全网络交换机YD-SW10G-24 | YD-SW10G-242EF6DC7A66 | 140607-2017-000078 | 12 | YD-SW10G-242EF6DC7A66 |  |  | TK-F01-107-E3(37-37U)
869 | 657 | 4943 | 安全保密 | 客票安全系统 | 永达 安全网络交换机YD-SW1G-24 | YD-SW1G-242EF6DC2C48 | 140607-2017-000097 | 12 | YD-SW1G-242EF6DC2C48 |  |  | TK-F01-107-E3(38-38U)
870 | 658 | 4923 | 安全保密 | 客票安全系统 | 永达 安全网络交换机YD-SW10G-24 | YD-SW10G-242EF6DC7A65 | 140607-2017-000077 | 12 | YD-SW10G-242EF6DC7A65 |  |  | TK-F01-107-E3(40-40U)
871 | 659 | 4942 | 安全保密 | 客票安全系统 | 永达 安全网络交换机YD-SW1G-24 | YD-SW1G-242EF6DC2C49 | 140607-2017-000096 | 12 | YD-SW1G-242EF6DC2C49 |  |  | TK-F01-107-E3(41-41U)
872 | 660 | 4880 | 安全保密 | 客票安全系统 | 永达 安全接入网关SAC2650 | SAC26502EF6DC2C63 | 140607-2017-000034 | 12 | SAC26502EF6DC2C63 |  |  | TK-F01-107-E3(5-6U)
873 | 661 | 4879 | 安全保密 | 客票安全系统 | 永达 安全接入网关SAC2650 | SAC26502EF6DC2C62 | 140607-2017-000033 | 12 | SAC26502EF6DC2C62 |  |  | TK-F01-107-E3(7-8U)
874 | 662 | 4878 | 安全保密 | 客票安全系统 | 永达 安全接入网关SAC2650 | SAC26502EF6DC2C61 | 140607-2017-000032 | 12 | SAC26502EF6DC2C61 |  |  | TK-F01-107-E3(9-10U)
875 | 663 | 10144 | 安全保密 | 防火墙 | 永达AFW2000 | AFW20002ED8D40835 | 140503-2012-000172 | 12 | AFW20002ED8D40835 |  |  | TK-F01-107-E4(10-11U)
876 | 664 | 10145 | 安全保密 | 防火墙 | 永达AFW2000 | AFW20002ED8D40831 | 140503-2012-000173 | 12 | AFW20002ED8D40831 |  |  | TK-F01-107-E4(13-14U)
877 | 665 | 10146 | 安全保密 | 防火墙 | 永达AFW2000 | AFW20002ED8D40836 | 140503-2012-000174 | 12 | AFW20002ED8D40836 |  |  | TK-F01-107-E4(16-17U)
878 | 666 | 10127 | 网络设备 | 交换机 | 永达LS-5500-24P-SI | 210235AOD1H123000108 | 140502-2012-000700 | 12 | 210235AOD1H123000108 |  |  | TK-F01-107-E4(18-18U)
879 | 667 | 10128 | 网络设备 | 交换机 | 永达LS-5500-24P-SI | 210235AOD1H123000151 | 140502-2012-000701 | 12 | 210235AOD1H123000151 |  |  | TK-F01-107-E4(20-20U)
880 | 668 | 10129 | 网络设备 | 交换机 | 永达LS-5500-24P-SI | 210235AOD1H123000029 | 140502-2012-000702 | 12 | 210235AOD1H123000029 |  |  | TK-F01-107-E4(23-23U)
881 | 669 | 10130 | 网络设备 | 交换机 | 永达LS-5500-24P-SI | 210235AOD1H123000008 | 140502-2012-000703 | 12 | 210235AOD1H123000008 |  |  | TK-F01-107-E4(25-25U)
882 | 670 | 10147 | 安全保密 | 防火墙 | 永达AFW2000 | AFW20002ED8D40834 | 140503-2012-000175 | 12 | AFW20002ED8D40834 |  |  | TK-F01-107-E4(27-28U)
883 | 671 | 10148 | 安全保密 | 防火墙 | 永达AFW2000 | AFW20002ED8D40832 | 140503-2012-000176 | 12 | AFW20002ED8D40832 |  |  | TK-F01-107-E4(30-31U)
884 | 672 | 10143 | 安全保密 | 防火墙 | 永达AFW2000 | AFW20002ED8D40833 | 140503-2012-000171 | 12 | AFW20002ED8D40833 |  |  | TK-F01-107-E4(7-8U)
885 | 673 | 10168 | 网络设备 | 其他网络设备 | 永达SAC2650 | SAC265921D8D40836 | 140514-2012-001078 | 12 | SAC265921D8D40836 |  |  | TK-F01-107-E5(11-12U)
886 | 674 | 10169 | 网络设备 | 其他网络设备 | 永达SAC2650 | SAC26502ED8D40835 | 140514-2012-001079 | 12 | SAC26502ED8D40835 |  |  | TK-F01-107-E5(14-15U)
887 | 675 | 10194 | 安全保密 | 安全隔离与信息交换（含网闸） | 永达LVS2000E | LVS2000E2ED8D40837 | 140605-2012-000021 | 12 | LVS2000E2ED8D40837 |  |  | TK-F01-107-E5(17-18U
888 | 676 | 10121 | 网络设备 | 交换机 | 永达LS-5500-52C-EI | 210235A24WH125000206 | 140502-2012-000694 | 12 | 210235A24WH125000206 |  |  | TK-F01-107-E5(20-20U)
889 | 677 | 4900 | 安全保密 | 客票安全系统 | 永达 LVS均衡器LVS2000S | LVS2000S2EF6A0A9F7 | 140607-2017-000054 | 12 | LVS2000S2EF6A0A9F7 |  |  | TK-F01-107-E5(23-24U)
890 | 678 | 10122 | 网络设备 | 交换机 | 永达LS-5500-52C-EI | 210235A24WH125000070 | 140502-2012-000695 | 12 | 210235A24WH125000070 |  |  | TK-F01-107-E5(25-25U)
891 | 679 | 10123 | 网络设备 | 交换机 | 永达LS-5500-52C-EI | 210235A24WH125000090 | 140502-2012-000696 | 12 | 210235A24WH125000090 |  |  | TK-F01-107-E5(27-27U)
892 | 680 | 10170 | 网络设备 | 其他网络设备 | 永达SAC2650 | SAC26502ED8D40834 | 140514-2012-001080 | 12 | SAC26502ED8D40834 |  |  | TK-F01-107-E5(29-30U)
893 | 681 | 10171 | 网络设备 | 其他网络设备 | 永达SAC2650 | SAC265921D8D40833 | 140514-2012-001081 | 12 | SAC265921D8D40833 |  |  | TK-F01-107-E5(33-32U)
894 | 682 | 10172 | 网络设备 | 其他网络设备 | 永达SAC2650 | SAC26502ED8D40832 | 140514-2012-001082 | 12 | SAC26502ED8D40832 |  |  | TK-F01-107-E5(35-36U)
895 | 683 | 10173 | 网络设备 | 其他网络设备 | 永达SAC2650 | SAC26502ED8D40831 | 140514-2012-001083 | 12 | SAC26502ED8D40831 |  |  | TK-F01-107-E5(38-39U)
896 | 684 | 10166 | 网络设备 | 其他网络设备 | 永达SAC2650 | SAC26502ED8D40838 | 140514-2012-001076 | 12 | SAC26502ED8D40838 |  |  | TK-F01-107-E5(5-6U)
897 | 685 | 10167 | 网络设备 | 其他网络设备 | 永达SAC2650 | SAC26502ED8D40837 | 140514-2012-001077 | 12 | SAC26502ED8D40837 |  |  | TK-F01-107-E5(8-9U)
898 | 686 | 10176 | 网络设备 | 其他网络设备 | 永达SAC2650 | SAC26502ED8D4080 | 140514-2012-001086 | 12 | SAC26502ED8D4080 |  |  | TK-F01-107-E6(11-12U)
899 | 687 | 10177 | 网络设备 | 其他网络设备 | 永达SAC2650 | SAC26502ED8D4083F | 140514-2012-001087 | 12 | SAC26502ED8D4083F |  |  | TK-F01-107-E6(14-15U)
900 | 688 | 10196 | 安全保密 | 安全隔离与信息交换（含网闸） | 永达LVS2000E | LVS2000E2ED8D40833 | 140605-2012-000023 | 12 | LVS2000E2ED8D40833 |  |  | TK-F01-107-E6(17-18U)
901 | 689 | 10124 | 网络设备 | 交换机 | 永达LS-5500-52C-EI | 210235A24WH12400686 | 140502-2012-000697 | 12 | 210235A24WH12400686 |  |  | TK-F01-107-E6(20-20U)
902 | 690 | 4902 | 安全保密 | 客票安全系统 | 永达 LVS均衡器LVS2000S | LVS2000S2EF6A0A9F6 | 140607-2017-000056 | 12 | LVS2000S2EF6A0A9F6 |  |  | TK-F01-107-E6(23-24U)
903 | 691 | 10197 | 安全保密 | 安全隔离与信息交换（含网闸） | 永达LVS2000E | LVS2000E2EEADFA162 | 140605-2012-000024 | 12 | LVS2000E2EEADFA162 |  |  | TK-F01-107-E6(23-24U)
904 | 692 | 10125 | 网络设备 | 交换机 | 永达LS-5500-52C-EI | 210235A24WH125000056 | 140502-2012-000698 | 12 | 210235A24WH125000056 |  |  | TK-F01-107-E6(25-25U)
905 | 693 | 10126 | 网络设备 | 交换机 | 永达LS-5500-52C-EI | 210235A24WH125000025 | 140502-2012-000699 | 12 | 210235A24WH125000025 |  |  | TK-F01-107-E6(27-27U)
906 | 694 | 10178 | 网络设备 | 其他网络设备 | 永达SAC2650 | SAC26502ED8D4083D | 140514-2012-001088 | 12 | SAC26502ED8D4083D |  |  | TK-F01-107-E6(29-30U)
907 | 695 | 10179 | 网络设备 | 其他网络设备 | 永达SAC2650 | SAC265921D8D4083C | 140514-2012-001089 | 12 | SAC265921D8D4083C |  |  | TK-F01-107-E6(33-32U)
908 | 696 | 10180 | 网络设备 | 其他网络设备 | 永达SAC2650 | SAC26502ED8D4083A | 140514-2012-001090 | 12 | SAC26502ED8D4083A |  |  | TK-F01-107-E6(35-36U)
909 | 697 | 10181 | 网络设备 | 其他网络设备 | 永达SAC2650 | SAC26502ED8D40839 | 140514-2012-001091 | 12 | SAC26502ED8D40839 |  |  | TK-F01-107-E6(38-39U)
910 | 698 | 10174 | 网络设备 | 其他网络设备 | 永达SAC2650 | SAC26502ED8D4083B | 140514-2012-001084 | 12 | SAC26502ED8D4083B |  |  | TK-F01-107-E6(5-6U)
911 | 699 | 10175 | 网络设备 | 其他网络设备 | 永达SAC2650 | SAC26502ED8D4083E | 140514-2012-001085 | 12 | SAC26502ED8D4083E |  |  | TK-F01-107-E6(8-9U)
912 | 700 | 10188 | 安全保密 | 安全隔离与信息交换（含网闸） | 永达ASG1000 | ASG10002ED8C0CE64 | 140605-2012-000015 | 12 | ASG10002ED8C0CE64 |  |  | TK-F01-107-E12(16-17U)
913 | 701 | 10190 | 安全保密 | 安全隔离与信息交换（含网闸） | 永达ASG1000 | ASG1000III2EE4FB259D | 140605-2012-000017 | 12 | ASG1000III2EE4FB259D |  |  | TK-F01-107-E7(17-18U)
914 | 702 | 10131 | 网络设备 | 交换机 | 永达LS-5500-24P-SI | 210235AOD1H123000051 | 140502-2012-000704 | 12 | 210235AOD1H123000051 |  |  | TK-F01-107-E7(20-20U)
915 | 703 | 10191 | 安全保密 | 安全隔离与信息交换（含网闸） | 永达ASG1000 | ASG10002ED2EB1F85 | 140605-2012-000018 | 12 | ASG10002ED2EB1F85 |  |  | TK-F01-107-E13(11-12U)
916 | 704 | 10132 | 网络设备 | 交换机 | 永达LS-5500-24P-SI | 210235A0D1H121000039 | 140502-2012-000705 | 12 | 210235A0D1H121000039 |  |  | TK-F01-107-E7(26-26U)
917 | 705 | 10133 | 网络设备 | 交换机 | 永达LS-5500-24P-SI | 210235A0D1H121000056 | 140502-2012-000706 | 12 | 210235A0D1H121000056 |  |  | TK-F01-107-E7(28-28U)
918 | 706 | 10134 | 网络设备 | 交换机 | 永达LS-5500-24P-SI | 210235A0D1H121000017 | 140502-2012-000707 | 12 | 210235A0D1H121000017 |  |  | TK-F01-107-E7(30-30U)
919 | 707 | 10198 | 安全保密 | 安全隔离与信息交换（含网闸） | 永达LVS2000E | LVS2000E2ED8D40832 | 140605-2012-000025 | 12 | LVS2000E2ED8D40832 |  |  | TK-F01-107-E14(28-29U)
920 | 708 | 10199 | 安全保密 | 安全隔离与信息交换（含网闸） | 永达LVS2000E | LVS2000E2ED8D40834 | 140605-2012-000026 | 12 | LVS2000E2ED8D40834 |  |  | TK-F01-107-E7(35-36U)
921 | 710 | 10186 | 安全保密 | 安全隔离与信息交换（含网闸） | 永达ASG1000 | ASG1000III2EE4FN2592 | 140605-2012-000013 | 12 | ASG1000III2EE4FN2592 |  |  | TK-F01-107-E7(5-6U)
922 | 711 | 10187 | 安全保密 | 安全隔离与信息交换（含网闸） | 永达ASG1000 | ASG10002ED8C0CE5C | 140605-2012-000014 | 12 | ASG10002ED8C0CE5C |  |  | TK-F01-107-E7(8-9U)
923 | 712 | 10204 | 安全保密 | 客票安全系统 | 永达EME4280 | EME42802ED8D40831 | 140609-2012-000062 | 12 | EME42802ED8D40831 |  |  | TK-F01-107-E8(11-12U)
924 | 713 | 10200 | 安全保密 | 安全隔离与信息交换（含网闸） | 永达LVS2000E | LVS2000E2ED8D40835 | 140605-2012-000027 | 12 | LVS2000E2ED8D40835 |  |  | TK-F01-107-E8(14-15U)
925 | 714 | 10192 | 安全保密 | 安全隔离与信息交换（含网闸） | 永达ASG1000 | ASG10002ED8C0CE5B | 140605-2012-000019 | 12 | ASG10002ED8C0CE5B |  |  | TK-F01-107-E8(17-18U)
926 | 715 | 10135 | 网络设备 | 交换机 | 永达LS-5500-24P-SI | 210235A0D1H121000025 | 140502-2012-000708 | 12 | 210235A0D1H121000025 |  |  | TK-F01-107-E8(20-20U)
927 | 716 | 10205 | 安全保密 | 客票安全系统 | 永达EME4280 | EME42802ED8D40839 | 140609-2012-000063 | 12 | EME42802ED8D40839 |  |  | TK-F01-107-E8(23-24U)
928 | 717 | 10206 | 安全保密 | 客票安全系统 | 永达EME4280 | EME42802ED8D40837 | 140609-2012-000064 | 12 | EME42802ED8D40837 |  |  | TK-F01-107-E8(26-27U)
929 | 719 | 10202 | 安全保密 | 客票安全系统 | 永达EME4280 | EME42802ED8D40833 | 140609-2012-000060 | 12 | EME42802ED8D40833 |  |  | TK-F01-107-E8(5-6U)
930 | 720 | 10203 | 安全保密 | 客票安全系统 | 永达EME4280 | EME42802ED8D40832 | 140609-2012-000061 | 12 | EME42802ED8D40832 |  |  | TK-F01-107-E8(8-9U)
931 | 721 | 10209 | 安全保密 | 客票安全系统 | 永达EME4280 | EME42802ED8D40834 | 140609-2012-000067 | 12 | EME42802ED8D40834 |  |  | TK-F01-107-E9(11-12U)
932 | 722 | 10201 | 安全保密 | 安全隔离与信息交换（含网闸） | 永达LVS2000E | LVS2000E2ED8D40831 | 140605-2012-000028 | 12 | LVS2000E2ED8D40831 |  |  | TK-F01-107-E9(14-15U)
933 | 723 | 10136 | 网络设备 | 交换机 | 永达LS-5500-24P-SI | 210235A0D1H121000044 | 140502-2012-000709 | 12 | 210235A0D1H121000044 |  |  | TK-F01-107-E9(20-20U)
934 | 724 | 10210 | 安全保密 | 客票安全系统 | 永达EME4280 | EME42802ED8D4083A | 140609-2012-000068 | 12 | EME42802ED8D4083A |  |  | TK-F01-107-E9(23-24U)
935 | 725 | 10211 | 安全保密 | 客票安全系统 | 永达EME4280 | EME42802ED8D40838 | 140609-2012-000069 | 12 | EME42802ED8D40838 |  |  | TK-F01-107-E9(26-27U)
936 | 727 | 10207 | 安全保密 | 客票安全系统 | 永达EME4280 | EME42802ED8D40836 | 140609-2012-000065 | 12 | EME42802ED8D40836 |  |  | TK-F01-107-E9(5-6U)
937 | 728 | 10208 | 安全保密 | 客票安全系统 | 永达EME4280 | EME42802ED8D40835 | 140609-2012-000066 | 12 | EME42802ED8D40835 |  |  | TK-F01-107-E9(8-9U)
938 | 729 | 11351 | 安全保密 | 客票安全系统 | 永达 YD-SW1G-24 | 210235A0D1H13A000162 | 140607-2014-000143 | 12 | 210235A0D1H13A000162 |  |  | TK-F01-107-I10(21-21U)
939 | 730 | 11352 | 安全保密 | 客票安全系统 | 永达 YD-SW1G-24 | 210235A0D1H14A000011 | 140607-2014-000144 | 12 | 210235A0D1H14A000011 |  |  | TK-F01-107-I10(22-22U)
940 | 731 | 11365 | 安全保密 | 客票安全系统 | 永达 YD-SW1G-48-4SFP | 210235A377H14A000031 | 140607-2014-000157 | 12 | 210235A377H14A000031 |  |  | TK-F01-107-I10(41-41U)
941 | 732 | 11366 | 安全保密 | 客票安全系统 | 永达 YD-SW1G-48-4SFP | 210235A377H14A000039 | 140607-2014-000158 | 12 | 210235A377H14A000039 |  |  | TK-F01-107-I10(42-42U)
942 | 733 | 11353 | 安全保密 | 客票安全系统 | 永达 YD-SW1G-24 | 210235A0D1H138000009 | 140607-2014-000145 | 12 | 210235A0D1H138000009 |  |  | TK-F01-107-I11(19-19U)
943 | 734 | 11367 | 安全保密 | 客票安全系统 | 永达 YD-SW1G-48-4SFP | 210235A377H14A000018 | 140607-2014-000159 | 12 | 210235A377H14A000018 |  |  | TK-F01-107-I11(20-20U)
944 | 735 | 11369 | 安全保密 | 客票安全系统 | 永达 YD-SW1G-48-4SFP | 210235A377H139000111 | 140607-2014-000161 | 12 | 210235A377H139000111 |  |  | TK-F01-107-I11(30-30U)
945 | 736 | 11354 | 安全保密 | 客票安全系统 | 永达 YD-SW1G-24 | 210235A0D1H137000324 | 140607-2014-000146 | 12 | 210235A0D1H137000324 |  |  | TK-F01-107-I11(41-41U)
946 | 737 | 11368 | 安全保密 | 客票安全系统 | 永达 YD-SW1G-48-4SFP | 210235A377H14A000030 | 140607-2014-000160 | 12 | 210235A377H14A000030 |  |  | TK-F01-107-I11(42-42U)
947 | 738 | 11356 | 安全保密 | 客票安全系统 | 永达 YD-SW1G-24 | 210235A0D1H148000079 | 140607-2014-000148 | 12 | 210235A0D1H148000079 |  |  | TK-F01-107-I12(20-20U)
948 | 739 | 11357 | 安全保密 | 客票安全系统 | 永达 YD-SW1G-24 | 210235A0D1H14A000050 | 140607-2014-000149 | 12 | 210235A0D1H14A000050 |  |  | TK-F01-107-I12(21-21U)
949 | 740 | 11358 | 安全保密 | 客票安全系统 | 永达 YD-SW1G-24 | 210235A0D1H149000217 | 140607-2014-000150 | 12 | 210235A0D1H149000217 |  |  | TK-F01-107-I12(22-22U)
950 | 741 | 11371 | 安全保密 | 客票安全系统 | 永达 YD-SW1G-48-4SFP | 210235A377H14A000037 | 140607-2014-000163 | 12 | 210235A377H14A000037 |  |  | TK-F01-107-I12(32-32U)
951 | 742 | 11355 | 安全保密 | 客票安全系统 | 永达 YD-SW1G-24 | 21023A0D1H149000242 | 140607-2014-000147 | 12 | 21023A0D1H149000242 |  |  | TK-F01-107-I12(40-40U)
952 | 743 | 11370 | 安全保密 | 客票安全系统 | 永达 YD-SW1G-48-4SFP | 210235A377H14A000017 | 140607-2014-000162 | 12 | 210235A377H14A000017 |  |  | TK-F01-107-I12(41-41U)
953 | 744 | 11359 | 安全保密 | 客票安全系统 | 永达 YD-SW1G-24 | 210235A0D1H14A000078 | 140607-2014-000151 | 12 | 210235A0D1H14A000078 |  |  | TK-F01-107-I13(22-22U)
954 | 745 | 11360 | 安全保密 | 客票安全系统 | 永达 YD-SW1G-24 | 210235A0D1H149000170 | 140607-2014-000152 | 12 | 210235A0D1H149000170 |  |  | TK-F01-107-I13(21-21U)
955 | 746 | 11389 | 安全保密 | 客票安全系统 | 永达 YD-SW1G-24-2F | 210235A0D1H13A000077 | 140607-2014-000181 | 12 | 210235A0D1H13A000077 |  |  | TK-F01-107-I14(21-21U)
956 | 747 | 11362 | 安全保密 | 客票安全系统 | 永达 YD-SW1G-24 | 210235A0D1H138000064 | 140607-2014-000154 | 12 | 210235A0D1H138000064 |  |  | TK-F01-107-I14(22-22U)
957 | 748 | 11390 | 安全保密 | 客票安全系统 | 永达 YD-SW1G-24-2F | 210235A0D1H39000013 | 140607-2014-000182 | 12 | 210235A0D1H39000013 |  |  | TK-F01-107-I14(40-40U)
958 | 749 | 11361 | 安全保密 | 客票安全系统 | 永达 YD-SW1G-24 | 210235A0D1H148000133 | 140607-2014-000153 | 12 | 210235A0D1H148000133 |  |  | TK-F01-107-I14(41-41U)
959 | 750 | 11388 | 安全保密 | 客票安全系统 | 永达 ASG1000-III/EE | ASG1000III2EE4FB2596 | 140607-2014-000180 | 12 | ASG1000III2EE4FB2596 |  |  | TK-F01-107-I14(9-10U)
960 | 751 | 11265 | 安全保密 | 客票安全系统 | 永达 YD-SC1000 | YD-SC10004B07F9360 | 140607-2014-000057 | 12 | YD-SC10004B07F9360 |  |  | TK-F01-107-I6 柜门组件
961 | 752 | 11243 | 安全保密 | 客票安全系统 | 永达 YD-SW1G-24 | 210235A36TH148000257 | 140607-2014-000035 | 12 | 210235A36TH148000257 |  |  | TK-F01-107-I6(22-22U)
962 | 753 | 11242 | 安全保密 | 客票安全系统 | 永达 YD-SW1G-24 | 210235A0D1H149000215 | 140607-2014-000034 | 12 | 210235A0D1H149000215 |  |  | TK-F01-107-I6(21-21U)
963 | 754 | 11247 | 安全保密 | 客票安全系统 | 永达 YD-SW1G-48-4SFP | 210235A377H148000117 | 140607-2014-000039 | 12 | 210235A377H148000117 |  |  | TK-F01-107-I6(24-24U)
964 | 755 | 11246 | 安全保密 | 客票安全系统 | 永达 YD-SW1G-48-4SFP | 210235A377H139000129 | 140607-2014-000038 | 12 | 210235A377H139000129 |  |  | TK-F01-107-I6(25-25U)
965 | 756 | 11230 | 安全保密 | 客票安全系统 | 永达 AFW2000 | AFW20004B07F9360 | 140607-2014-000022 | 12 | AFW20004B07F9360 |  |  | TK-F01-107-I6(27-27U)
966 | 757 | 11240 | 安全保密 | 客票安全系统 | 永达 YD-SW1G-24 | 210235A36TH148000242 | 140607-2014-000032 | 12 | 210235A36TH148000242 |  |  | TK-F01-107-I6(29-29U)
967 | 758 | 11241 | 安全保密 | 客票安全系统 | 永达 YD-SW1G-24 | 210235A36TH148000093 | 140607-2014-000033 | 12 | 210235A36TH148000093 |  |  | TK-F01-107-I6(28-28U)
968 | 759 | 11244 | 安全保密 | 客票安全系统 | 永达 YD-SW1G-24 | 210235A0D1H138000045 | 140607-2014-000036 | 12 | 210235A0D1H138000045 |  |  | TK-F01-107-I6(31-31U)
969 | 760 | 11237 | 安全保密 | 客票安全系统 | 永达 YD-SW1G-24 | 210235A0D1H14A000016 | 140607-2014-000029 | 12 | 210235A0D1H14A000016 |  |  | TK-F01-107-I7(23-23U)
970 | 761 | 11236 | 安全保密 | 客票安全系统 | 永达 YD-SW1G-24 | 210235A36TH148000245 | 140607-2014-000028 | 12 | 210235A36TH148000245 |  |  | TK-F01-107-I7(24-24U)
971 | 762 | 11364 | 安全保密 | 客票安全系统 | 永达 YD-SW1G-48-4SFP | 210235A377H139000126 | 140607-2014-000156 | 12 | 210235A377H139000126 |  |  | TK-F01-107-I7(26-26U)
972 | 763 | 11363 | 安全保密 | 客票安全系统 | 永达 YD-SW1G-48-4SFP | 210235A377H139000129 | 140607-2014-000155 | 12 | 210235A377H139000129 |  |  | TK-F01-107-I7(27-27U)
973 | 764 | 11239 | 安全保密 | 客票安全系统 | 永达 YD-SW1G-24 | 210235A36TH148000255 | 140607-2014-000031 | 12 | 210235A36TH148000255 |  |  | TK-F01-107-I7(29-29U)
974 | 765 | 11245 | 安全保密 | 客票安全系统 | 永达 YD-SW1G-24 | 210235A36TH148000207 | 140607-2014-000037 | 12 | 210235A36TH148000207 |  |  | TK-F01-107-I7(30-30U)
975 | 766 | 11238 | 安全保密 | 客票安全系统 | 永达 YD-SW1G-24 | 210235A0D1H149000018 | 140607-2014-000030 | 12 | 210235A0D1H149000018 |  |  | TK-F01-107-I7(37-37U)
976 | 767 | 11249 | 安全保密 | 客票安全系统 | 永达 YD-SC4200 | YD-SC42004B07F9360 | 140607-2014-000041 | 12 | YD-SC42004B07F9360 |  |  | TK-F01-107-I7
977 | 768 | 11264 | 安全保密 | 客票安全系统 | 永达 SQY-08 | YD-SQY084B07F9360 | 140607-2014-000056 | 12 | YD-SQY084B07F9360 |  |  | TK-F01-107-I7视频干扰器
978 | 769 | 11262 | 安全保密 | 客票安全系统 | 永达 AUK-32 | 100个锁无序列号 | 140607-2014-000054 | 12 | 100个锁无序列号 |  |  | TK-F01-107-I8
979 | 770 | 11346 | 安全保密 | 客票安全系统 | 永达 YD-SW1G-24 | 210235A0D1H149000159 | 140607-2014-000138 | 12 | 210235A0D1H149000159 |  |  | TK-F01-107-I8(10-10U)
980 | 771 | 11384 | 安全保密 | 客票安全系统 | 永达 YD-SW1G-24-2F | 210235A0D1H14A000028 | 140607-2014-000176 | 12 | 210235A0D1H14A000028 |  |  | TK-F01-107-I8(34-34U)
981 | 772 | 11383 | 安全保密 | 客票安全系统 | 永达 YD-SW1G-24-2F | 210235A0D1H139000112 | 140607-2014-000175 | 12 | 210235A0D1H139000112 |  |  | TK-F01-107-I8(35-35U)
982 | 773 | 11292 | 安全保密 | 客票安全系统 | 永达 ASG1000-III/EE | ASG1000III2EE4FB260A | 140607-2014-000084 | 12 | ASG1000III2EE4FB260A |  |  | TK-F01-107-I8(14-15U)
983 | 774 | 11345 | 安全保密 | 客票安全系统 | 永达 YD-SW1G-24 | 210235A0D1H139000092 | 140607-2014-000137 | 12 | 210235A0D1H139000092 |  |  | TK-F01-107-I8(9-9U)
984 | 775 | 11347 | 安全保密 | 客票安全系统 | 永达 YD-SW1G-24 | 210235A0D1H149000162 | 140607-2014-000139 | 12 | 210235A0D1H149000162 |  |  | TK-F01-107-I9(21-21U)
985 | 776 | 11350 | 安全保密 | 客票安全系统 | 永达 YD-SW1G-24 | 210235A0D1H149000034 | 140607-2014-000142 | 12 | 210235A0D1H149000034 |  |  | TK-F01-107-I9(22-22U)
986 | 777 | 11348 | 安全保密 | 客票安全系统 | 永达 YD-SW1G-24 | 210235A0D1H138000051 | 140607-2014-000140 | 12 | 210235A0D1H138000051 |  |  | TK-F01-107-I9(41-41U)
987 | 778 | 11349 | 安全保密 | 客票安全系统 | 永达 YD-SW1G-24 | 210235A0D1H14A000060 | 140607-2014-000141 | 12 | 210235A0D1H14A000060 |  |  | TK-F01-107-I9(42-42U)
988 | 792 | 4785 | 网络设备 | 应用负载均衡器 | Radware Alteon-NG 6024 - 30G | 41611354 | 140504-2017-000012 | 12 | 41611354 |  |  | TK-F01-108-K2(31-32U)
989 | 794 | 4786 | 网络设备 | 应用负载均衡器 | Radware Alteon-NG 6024 - 30G | 41611371 | 140504-2017-000013 | 12 | 41611371 |  |  | TK-F01-108-K2(33-34U)
990 | 810 | 11393 | 安全保密 | 客票安全系统 | 永达 ASG1000-III/EE | ASG1000III2EDF25289B | 140607-2014-000185 | 12 | ASG1000III2EDF25289B |  |  | TK-F02-226-A5(9-10U)
991 | 869 | 11252 | 安全保密 | 客票安全系统 | 永达 YD-SC4200 | YD-SC42004B07F9363 | 140607-2014-000044 | 12 | YD-SC42004B07F9363 |  |  | TK-永达库房
992 | 870 | 11250 | 安全保密 | 客票安全系统 | 永达 YD-SC4200 | YD-SC42004B07F9361 | 140607-2014-000042 | 12 | YD-SC42004B07F9361 |  |  | TK-永达库房
993 | 872 | 7730 | 安全保密 | 客票安全系统 | 永达：人工智能切换系统 | YD-SC10002EE51B0994 | 140607-2014-000234 | 12 | YD-SC10002EE51B0994 |  |  | WQ-F04-T8-C01(23-23U)
994 | 873 | 7744 | 安全保密 | 客票安全系统 | 永达：YD-SDB3000S | YD-SDB3000S2EE519F821 | 140607-2014-000250 | 12 | YD-SDB3000S2EE519F821 |  |  | WQ-F04-T8-C02(12-15U)
995 | 874 | 7728 | 安全保密 | 客票安全系统 | 永达：人工智能切换系统 | YD-SC10002EE51B0992 | 140607-2014-000236 | 12 | YD-SC10002EE51B0992 |  |  | WQ-F04-T8-C02(23-23U)
996 | 875 | 14205 | 安全保密 | 防火墙 | 永达AFW2000S | YD-AFW2000S2EF0F4XA32 | 140601-2016-000002 | 12 | YD-AFW2000S2EF0F4XA32 |  |  | XD-B02-KF-D03(28-28U)
997 | 876 | 14204 | 安全保密 | 防火墙 | 永达AFW2000S | YD-AFW2000S2EF0F4XA31 | 140601-2016-000001 | 12 | YD-AFW2000S2EF0F4XA31 |  |  | XD-B02-KF-D03(30-30U)
998 | 877 | 14203 | 网络设备 | 应用负载均衡器 | Radware AppDirector2016 | 31412130 | 140504-2016-000003 | 12 | 31412130 |  |  | XD-B02-KF-D03(32-33U)
999 | 878 | 14202 | 网络设备 | 应用负载均衡器 | Radware AppDirector2016 | 31001327-1 | 140504-2016-000002 | 12 | 31001327-1 |  |  | XD-B02-KF-D03(35-36U)
1000 | 879 | 17595 | 安全保密 | 客票安全系统 | 永达客票交易安全隔离与信息交换 | ASG10002ED328EBD2 | 140609-2011-000075 | 12 | ASG10002ED328EBD2 |  |  | XD-B02-KF-F11(12-13U)
1001 | 880 | 17594 | 安全保密 | 客票安全系统 | 永达客票交易安全隔离与信息交换 | ASG10002ED328EBD6 | 140609-2011-000074 | 12 | ASG10002ED328EBD6 |  |  | XD-B02-KF-F11(15-16U)
1002 | 881 | 17612 | 安全保密 | 客票安全系统 | 永达客票安全交换机 | 210235AD01H10B000010 | 140609-2011-000092 | 12 | 210235AD01H10B000010 |  |  | XD-B02-KF-F11(18-18U)
1003 | 882 | 17611 | 安全保密 | 客票安全系统 | 永达客票安全交换机 | 210235AD01H10B000031 | 140609-2011-000091 | 12 | 210235AD01H10B000031 |  |  | XD-B02-KF-F11(20-20U)
1004 | 883 | 17610 | 安全保密 | 客票安全系统 | 永达客票安全交换机 | 210235AD01H10B000082 | 140609-2011-000090 | 12 | 210235AD01H10B000082 |  |  | XD-B02-KF-F11(22-22U)
1005 | 884 | 17601 | 安全保密 | 客票安全系统 | 永达支付交易安全接入子系统 | 06LCD23 | 140609-2011-000081 | 12 | 06LCD23 |  |  | XD-B02-KF-F11(24-25U)
1006 | 885 | 17600 | 安全保密 | 客票安全系统 | 永达支付交易安全接入子系统 | 06LCD06 | 140609-2011-000080 | 12 | 06LCD06 |  |  | XD-B02-KF-F11(27-28U)
1007 | 886 | 17593 | 安全保密 | 客票安全系统 | 永达 客票交易安全接入子系统 | 06LCD12 | 140609-2011-000073 | 12 | 06LCD12 |  |  | XD-B02-KF-F11(30-31U)
1008 | 887 | 17592 | 安全保密 | 客票安全系统 | 永达 客票交易安全接入子系统 | 06LCD08 | 140609-2011-000072 | 12 | 06LCD08 |  |  | XD-B02-KF-F11(33-34U)
1009 | 888 | 17609 | 安全保密 | 客票安全系统 | 永达客票安全交换机 | 210235AD01H10B000121 | 140609-2011-000089 | 12 | 210235AD01H10B000121 |  |  | XD-B02-KF-F11(36-36U)
1010 | 889 | 17597 | 安全保密 | 客票安全系统 | 永达客票交易安全隔离与信息交换 | ASG10002ED2EB1F90 | 140609-2011-000077 | 12 | ASG10002ED2EB1F90 |  |  | XD-B02-KF-F11(6-7U)
1011 | 890 | 17596 | 安全保密 | 客票安全系统 | 永达客票交易安全隔离与信息交换 | ASG10002ED328EBD5 | 140609-2011-000076 | 12 | ASG10002ED328EBD5 |  |  | XD-B02-KF-F11(9-10U)
1012 | 891 | 17603 | 安全保密 | 客票安全系统 | 永达支付交易安全隔离与信息交换 | ASG10002ED328EBD3 | 140609-2011-000083 | 12 | ASG10002ED328EBD3 |  |  | XD-B02-KF-F12(12-13U)
1013 | 892 | 17602 | 安全保密 | 客票安全系统 | 永达支付交易安全隔离与信息交换 | ASG10002ED328EBD4 | 140609-2011-000082 | 12 | ASG10002ED328EBD4 |  |  | XD-B02-KF-F12(15-16U)
1014 | 893 | 17605 | 安全保密 | 客票安全系统 | 永达客票安全交换机 | 210235AD01H10B000041 | 140609-2011-000085 | 12 | 210235AD01H10B000041 |  |  | XD-B02-KF-F12(18-18U)
1015 | 894 | 17606 | 安全保密 | 客票安全系统 | 永达客票安全交换机 | 210235AD01H10B000026 | 140609-2011-000086 | 12 | 210235AD01H10B000026 |  |  | XD-B02-KF-F12(20-20U)
1016 | 895 | 17607 | 安全保密 | 客票安全系统 | 永达客票安全交换机 | 210235AD01H10B000027 | 140609-2011-000087 | 12 | 210235AD01H10B000027 |  |  | XD-B02-KF-F12(22-22U)
1017 | 896 | 17599 | 安全保密 | 客票安全系统 | 永达支付交易安全接入子系统 | 06LCD20 | 140609-2011-000079 | 12 | 06LCD20 |  |  | XD-B02-KF-F12(24-25U)
1018 | 897 | 17598 | 安全保密 | 客票安全系统 | 永达支付交易安全接入子系统 | 06NDA84 | 140609-2011-000078 | 12 | 06NDA84 |  |  | XD-B02-KF-F12(27-28U)
1019 | 898 | 17591 | 安全保密 | 客票安全系统 | 永达 客票交易安全接入子系统 | 06LCC89 | 140609-2011-000071 | 12 | 06LCC89 |  |  | XD-B02-KF-F12(30-31U)
1020 | 899 | 17590 | 安全保密 | 客票安全系统 | 永达 客票交易安全接入子系统 | 06LCD18 | 140609-2011-000070 | 12 | 06LCD18 |  |  | XD-B02-KF-F12(33-34U)
1021 | 900 | 17608 | 安全保密 | 客票安全系统 | 永达客票安全交换机 | 210235AD01H10B000122 | 140609-2011-000088 | 12 | 210235AD01H10B000122 |  |  | XD-B02-KF-F12(36-36U)
1022 | 901 | 17613 | 安全保密 | 客票安全系统 | 永达支付交易安全隔离与信息交换 | HSA10002ED328EBD1 | 140609-2011-000093 | 12 | HSA10002ED328EBD1 |  |  | XD-B02-KF-F12(6-7U)
1023 | 902 | 17604 | 安全保密 | 客票安全系统 | 永达支付交易安全隔离与信息交换 | ASG10002ED328EBD8 | 140609-2011-000084 | 12 | ASG10002ED328EBD8 |  |  | XD-B02-KF-F12(9-10U)
1024 | 903 | 7727 | 安全保密 | 客票安全系统 | 永达：人工智能切换系统 | YD-SC10002EE51B0991 | 140607-2014-000233 | 12 | YD-SC10002EE51B0991 |  |  | XD-B02-KF-G12(23-23U)
1025 | 904 | 7849 | 安全保密 | 客票安全系统 | 永达 S5800－56C | H119000066 | 140609-2012-000056 | 12 | H119000066 |  |  | XD-B02-KP-B08(18-18U)
1026 | 905 | 7837 | 安全保密 | 客票安全系统 | 永达 S5500－24P－SI | H125000127 | 140609-2012-000044 | 12 | H125000127 |  |  | XD-B02-KP-B08(22-22U)
1027 | 906 | 7848 | 安全保密 | 客票安全系统 | 永达 S5800－56C | H119000573 | 140609-2012-000055 | 12 | H119000573 |  |  | XD-B02-KP-B08(39-39U)
1028 | 907 | 7836 | 安全保密 | 客票安全系统 | 永达 S5500－24P－SI | H126000111 | 140609-2012-000043 | 12 | H126000111 |  |  | XD-B02-KP-B08(41-41U)
1029 | 908 | 7839 | 安全保密 | 客票安全系统 | 永达 S5500－24P－SI | H125000127 | 140609-2012-000046 | 12 | H125000127 |  |  | XD-B02-KP-B09(21-21U)
1030 | 909 | 7838 | 安全保密 | 客票安全系统 | 永达 S5500－24P－SI | H12500084 | 140609-2012-000045 | 12 | H12500084 |  |  | XD-B02-KP-B09(25-25U)
1031 | 910 | 7841 | 安全保密 | 客票安全系统 | 永达 S5500－24P－SI | H126000122 | 140609-2012-000052 | 12 | H126000122 |  |  | XD-B02-KP-B09(39-41U)
1032 | 911 | 7847 | 安全保密 | 客票安全系统 | 永达 S5500－24P－SI | H126000473 | 140609-2012-000054 | 12 | H126000473 |  |  | XD-B02-KP-B09(41-41U)
1033 | 912 | 7842 | 安全保密 | 客票安全系统 | 永达 S5500－24P－SI | H126000176 | 140609-2012-000049 | 12 | H126000176 |  |  | XD-B02-KP-B10(21-21U)
1034 | 913 | 7843 | 安全保密 | 客票安全系统 | 永达 S5500－24P－SI | H126000147 | 140609-2012-000050 | 12 | H126000147 |  |  | XD-B02-KP-B10(25-25U)
1035 | 914 | 7840 | 安全保密 | 客票安全系统 | 永达 S5500－24P－SI | H126000157 | 140609-2012-000047 | 12 | H126000157 |  |  | XD-B02-KP-B10(39-39U)
1036 | 915 | 7845 | 安全保密 | 客票安全系统 | 永达 S5500－24P－SI | H126000126 | 140609-2012-000048 | 12 | H126000126 |  |  | XD-B02-KP-B10(41-41U)
1037 | 916 | 7851 | 安全保密 | 客票安全系统 | 永达 S5800－56C | H1190000473 | 140609-2012-000058 | 12 | H1190000473 |  |  | XD-B02-KP-B11(18-18U)
1038 | 917 | 7846 | 安全保密 | 客票安全系统 | 永达 S5500－24P－SI | H126000129 | 140609-2012-000053 | 12 | H126000129 |  |  | XD-B02-KP-B11(22-22U)
1039 | 918 | 7850 | 安全保密 | 客票安全系统 | 永达 S5800－56C | H119000530 | 140609-2012-000057 | 12 | H119000530 |  |  | XD-B02-KP-B11(39-39U)
1040 | 919 | 7844 | 安全保密 | 客票安全系统 | 永达 S5500－24P－SI | H126000129 | 140609-2012-000051 | 12 | H126000129 |  |  | XD-B02-KP-B11(41-41U)
1041 | 922 | 17825 | 其他类设备 | 其他设备 | 永达 ASG1000-I | ASG10002ED2CDAC74 | 141009-2011-000143 | 12 | ASG10002ED2CDAC74 |  |  | XD-B02-KP-C05(10-11U)
1042 | 923 | 17826 | 其他类设备 | 其他设备 | 永达 ASG1000-I | ASG1000112EEB00BDF2 | 141009-2011-000144 | 12 | ASG1000112EEB00BDF2 |  |  | XD-B02-KP-C05(12-13U)
1043 | 924 | 17488 | 网络设备 | 链路负载均衡器 | 永达 LVS2000E | LVS2000E2ECCD66BE1 | 140504-2011-000325 | 12 | LVS2000E2ECCD66BE1 |  |  | XD-B02-KP-C05(15-16U)
1044 | 925 | 17182 | 网络设备 | 交换机 | 永达 安全交换机 | 210235A04QH098000493 | 140502-2011-000557 | 12 | 210235A04QH098000493 |  |  | XD-B02-KP-C05(18-18U)
1045 | 926 | 17487 | 网络设备 | 链路负载均衡器 | 永达 LVS2000E | LVS2000E2ED2BDCDF6 | 140504-2011-000324 | 12 | LVS2000E2ED2BDCDF6 |  |  | XD-B02-KP-C05(20-21U)
1046 | 927 | 17183 | 网络设备 | 交换机 | 永达 安全交换机 | 210235A04QH098000323 | 140502-2011-000558 | 12 | 210235A04QH098000323 |  |  | XD-B02-KP-C05(23-23U)
1047 | 928 | 15788 | 计算机 | X86服务器及其附属设备 | 永达 客票交易安全接入子系统 | 99R1866 | 140103-2011-000323 | 12 | 99R1866 |  |  | XD-B02-KP-C05(24-25U)
1048 | 929 | 15792 | 计算机 | X86服务器及其附属设备 | 永达 支付交易安全接入子系统 | IBM3650M22ECCD66BE2 | 140103-2011-000327 | 12 | IBM3650M22ECCD66BE2 |  |  | XD-B02-KP-C05(26-27U)
1049 | 930 | 15791 | 计算机 | X86服务器及其附属设备 | 永达 支付交易安全接入子系统 | IBM3650M22ECCD66BE2 | 140103-2011-000326 | 12 | IBM3650M22ECCD66BE2 |  |  | XD-B02-KP-C05(29-30U)
1050 | 931 | 15787 | 计算机 | X86服务器及其附属设备 | 永达 客票交易安全接入子系统 | 99R1863 | 140103-2011-000322 | 12 | 99R1863 |  |  | XD-B02-KP-C05(33-34U)
1051 | 932 | 17486 | 网络设备 | 链路负载均衡器 | 永达 LVS2000E | LVS2000E2ECCD66BE2 | 140504-2011-000323 | 12 | LVS2000E2ECCD66BE2 |  |  | XD-B02-KP-C05(36-37U)
1052 | 933 | 17184 | 网络设备 | 交换机 | 永达 安全交换机 | 210235A04QH098000369 | 140502-2011-000559 | 12 | 210235A04QH098000369 |  |  | XD-B02-KP-C05(39-39U)
1053 | 934 | 17185 | 网络设备 | 交换机 | 永达 安全交换机 | 210235A04QH098000320 | 140502-2011-000560 | 12 | 210235A04QH098000320 |  |  | XD-B02-KP-C05(41-41U)
1054 | 935 | 17823 | 其他类设备 | 其他设备 | 永达 ASG1000-I | ASG10002ED2CDAC72 | 141009-2011-000141 | 12 | ASG10002ED2CDAC72 |  |  | XD-B02-KP-C05(4-5U)
1055 | 936 | 17824 | 其他类设备 | 其他设备 | 永达 ASG1000-I | ASG10002ED2CDAC73 | 141009-2011-000142 | 12 | ASG10002ED2CDAC73 |  |  | XD-B02-KP-C05(6-7U)
1056 | 937 | 17829 | 其他类设备 | 其他设备 | 永达 ASG1000-I | ASG10002ED29FBEB2 | 141009-2011-000147 | 12 | ASG10002ED29FBEB2 |  |  | XD-B02-KP-C06(11-12U)
1057 | 938 | 17830 | 其他类设备 | 其他设备 | 永达 ASG1000-I | ASG10002ED29FBEAA | 141009-2011-000148 | 12 | ASG10002ED29FBEAA |  |  | XD-B02-KP-C06(14-15U)
1058 | 939 | 17186 | 网络设备 | 交换机 | 永达 安全交换机 | 210235A04QH098000038 | 140502-2011-000561 | 12 | 210235A04QH098000038 |  |  | XD-B02-KP-C06(16-16U)
1059 | 940 | 17493 | 网络设备 | 链路负载均衡器 | 永达 LVS2000E | LVS2000E2ED2BDCDF8 | 140504-2011-000330 | 12 | LVS2000E2ED2BDCDF8 |  |  | XD-B02-KP-C06(17-18U)
1060 | 941 | 17490 | 网络设备 | 链路负载均衡器 | 永达 LVS2000E | LVS2000E22ED2BDCDF1 | 140504-2011-000327 | 12 | LVS2000E22ED2BDCDF1 |  |  | XD-B02-KP-C06(18-19U)
1061 | 942 | 17187 | 网络设备 | 交换机 | 永达 安全交换机 | 210235A04QH098000151 | 140502-2011-000562 | 12 | 210235A04QH098000151 |  |  | XD-B02-KP-C06(21-21U)
1062 | 943 | 15794 | 计算机 | X86服务器及其附属设备 | 永达 支付交易安全接入子系统 | 99H5768 | 140103-2011-000329 | 12 | 99H5768 |  |  | XD-B02-KP-C06(23-24U)
1063 | 944 | 15793 | 计算机 | X86服务器及其附属设备 | 永达 支付交易安全接入子系统 | 99H5772 | 140103-2011-000328 | 12 | 99H5772 |  |  | XD-B02-KP-C06(26-27U)
1064 | 945 | 15790 | 计算机 | X86服务器及其附属设备 | 永达 客票交易安全接入子系统 | 99H5756 | 140103-2011-000325 | 12 | 99H5756 |  |  | XD-B02-KP-C06(29-30U)
1065 | 946 | 15789 | 计算机 | X86服务器及其附属设备 | 永达 客票交易安全接入子系统 | 99H5765 | 140103-2011-000324 | 12 | 99H5765 |  |  | XD-B02-KP-C06(32-33U)
1066 | 947 | 17489 | 网络设备 | 链路负载均衡器 | 永达 LVS2000E | LVS2000E22ED2BDCDF2 | 140504-2011-000326 | 12 | LVS2000E22ED2BDCDF2 |  |  | XD-B02-KP-C06(35-36U)
1067 | 948 | 17188 | 网络设备 | 交换机 | 永达 安全交换机 | 210235A04QH098000147 | 140502-2011-000563 | 12 | 210235A04QH098000147 |  |  | XD-B02-KP-C06(38-38U)
1068 | 949 | 17189 | 网络设备 | 交换机 | 永达 安全交换机 | 210235A04QH098000325 | 140502-2011-000564 | 12 | 210235A04QH098000325 |  |  | XD-B02-KP-C06(40-40U)
1069 | 950 | 17827 | 其他类设备 | 其他设备 | 永达 ASG1000-I | ASG10002ED29FBEA5 | 141009-2011-000145 | 12 | ASG10002ED29FBEA5 |  |  | XD-B02-KP-C06(6-7U)
1070 | 951 | 17828 | 其他类设备 | 其他设备 | 永达 ASG1000-I | ASG10002ED29FBEAB | 141009-2011-000146 | 12 | ASG10002ED29FBEAB |  |  | XD-B02-KP-C06(9-10U)
1071 | 952 | 16530 | 存储设备 | 磁盘阵列存储器及其附属设备 | 永达 光纤交换机 | 108723T | 140201-2011-000175 | 12 | 108723T |  |  | XD-B02-KP-C07(9-9U)
1072 | 953 | 15795 | 计算机 | X86服务器及其附属设备 | 永达 数据库服务器 | 99B5739 | 140103-2011-000330 | 12 | 99B5739 |  |  | XD-B02-KP-C07(14-17U)
1073 | 954 | 16504 | 计算机 | 其他计算机 | 永达 EME4280 | 2ECD4385A0 | 140108-2011-000019 | 12 | 2ECD4385A0 |  |  | XD-B02-KP-C07(22-25U)
1074 | 955 | 16503 | 计算机 | 其他计算机 | 永达 EME4280 | 2ECD43859A | 140108-2011-000018 | 12 | 2ECD43859A |  |  | XD-B02-KP-C07(27-30U)
1075 | 956 | 17492 | 网络设备 | 链路负载均衡器 | 永达 LVS2000E | LVS2000E2ED2DBCDF4 | 140504-2011-000329 | 12 | LVS2000E2ED2DBCDF4 |  |  | XD-B02-KP-C07(33-34U)
1076 | 957 | 17491 | 网络设备 | 链路负载均衡器 | 永达 LVS2000E | LVS2000E2ED2DBCDF7 | 140504-2011-000328 | 12 | LVS2000E2ED2DBCDF7 |  |  | XD-B02-KP-C07(35-36U)
1077 | 959 | 17190 | 网络设备 | 交换机 | 永达 安全交换机 | 210235A04QH098000079 | 140502-2011-000565 | 12 | 210235A04QH098000079 |  |  | XD-B02-KP-C07(42-42U)
1078 | 960 | 16529 | 存储设备 | 磁盘阵列存储器及其附属设备 | 永达 数据存储设备 | 78K0P1Y | 140201-2011-000174 | 12 | 78K0P1Y |  |  | XD-B02-KP-C07(4-5U)
1079 | 961 | 16531 | 存储设备 | 磁盘阵列存储器及其附属设备 | 永达 光纤交换机 | 108719H | 140201-2011-000176 | 12 | 108719H |  |  | XD-B02-KP-C07(10-10U)
1080 | 962 | 15796 | 计算机 | X86服务器及其附属设备 | 永达 数据库服务器 | 99B5742 | 140103-2011-000331 | 12 | 99B5742 |  |  | XD-B02-KP-C07(9-12U)
1081 | 963 | 7766 | 安全保密 | 其他安全保密设备 | 永达安全系统机柜 | 1-5-7 | 140608-2014-000008 | 12 | 1-5-7 |  |  | XD-B02-KP-C09
1082 | 964 | 7646 | 安全保密 | 防火墙 | 永达 AFW2000-III | YD-AFW2000-12EDD7CBE1 | 140601-2014-000007 | 12 | YD-AFW2000-12EDD7CBE1 |  |  | XD-B02-KP-C09(34-34U)
1083 | 965 | 7657 | 安全保密 | 安全隔离与信息交换（含网闸） | 永达 ASG1000-III/EE | ASG1000-III2EF690CB61 | 140605-2014-000034 | 12 | ASG1000-III2EF690CB61 |  |  | XD-B02-KP-C09(14-15U)
1084 | 966 | 17579 | 网络设备 | 其他网络设备 | 永达网闸ASG1000 | ASG10002ED2EB1F92 | 140514-2011-001097 | 12 | ASG10002ED2EB1F92 |  |  | XD-B02-KP-C09(16-17U)
1085 | 967 | 7763 | 安全保密 | 其他安全保密设备 | 永达 YD-SGW3000B(网关) | YDSGW3000B4B07F9360 | 140608-2014-000005 | 12 | YDSGW3000B4B07F9360 |  |  | XD-B02-KP-C09(19-20U)
1086 | 968 | 7764 | 安全保密 | 其他安全保密设备 | 永达 YD-SW1G-24-2F(交换机) | 210235A0D1H149000065 | 140608-2014-000006 | 12 | 210235A0D1H149000065 |  |  | XD-B02-KP-C09(30-30U)
1087 | 969 | 7765 | 安全保密 | 其他安全保密设备 | 永达 YD-SW1G-24-2F(交换机) | 210235A0D1H14A000175 | 140608-2014-000007 | 12 | 210235A0D1H14A000175 |  |  | XD-B02-KP-C09(32-32U)
1088 | 970 | 7761 | 安全保密 | 其他安全保密设备 | 永达 YD-NSDS3000B | YD-NSDS3000B4B07F9361 | 140608-2014-000003 | 12 | YD-NSDS3000B4B07F9361 |  |  | XD-B02-KP-C09(6-6U)
1089 | 971 | 7762 | 安全保密 | 其他安全保密设备 | 永达 YD-NSDS3000B | YD-NSDS3000B4B07F9363 | 140608-2014-000004 | 12 | YD-NSDS3000B4B07F9363 |  |  | XD-B02-KP-C09(8-8U)
1090 | 972 | 3545 | 网络设备 | 链路负载均衡器 | RadwareAlteon-NG 6024 - 30G | 41609101 | 140503-2017-000004 | 12 | 41609101 |  |  | XD-B03-BY-C09(32-33U)
1091 | 973 | 3544 | 网络设备 | 链路负载均衡器 | RadwareAlteon-NG 6024 - 30G | 41609102 | 140503-2017-000003 | 12 | 41609102 |  |  | XD-B03-BY-C09(34-35U)
1092 | 976 | 7729 | 安全保密 | 客票安全系统 | 永达：人工智能切换系统 | YD-SC10002EE51B0993 | 140607-2014-000235 | 12 | YD-SC10002EE51B0993 |  |  | XD-F02-KF-E08(22-22U)
1093 | 977 | 7656 | 安全保密 | 安全隔离与信息交换（含网闸） | 永达 ASG1000-III/EE | 无 | 140605-2014-000033 | 12 | 无 |  |  | 北京局铁通机房
1094 | 978 | 14181 | 安全保密 | 其他安全保密设备 | 永达YDKPJGS2 | F4CA32 | 140608-2016-000001 | 12 | F4CA32 |  |  | XD-B02-KF-D03(28-28U)
1095 | 979 | 14182 | 安全保密 | 其他安全保密设备 | 永达YDKPKVMJ8 | YD-KPKVMJ82EFOF4CA31 | 140608-2016-000004 | 12 | YD-KPKVMJ82EFOF4CA31 |  |  | XD-B02-KF-D03(30-30U)
1096 | 6438 | 13025 | 其他类设备 | 机柜、机架、机箱 | 新华三 B16000 G3 | 210235A3SVH19B000004 | 140901-2019-000079 | 12 | 210235A3SVH19B000004 |  |  | WQ-F04-T5-B08(08-19U)
1097 | 6439 | 13026 | 其他类设备 | 机柜、机架、机箱 | 新华三 B16000 G3 | 210235A3SVH19B000010 | 140901-2019-000080 | 12 | 210235A3SVH19B000010 |  |  | WQ-F04-T5-B09(08-19U)
1098 | 6440 | 13027 | 其他类设备 | 机柜、机架、机箱 | 新华三 B16000 G3 | 210235A3SVH19B000006 | 140901-2019-000081 | 12 | 210235A3SVH19B000006 |  |  | WQ-F04-T5-B10(08-19U)
1099 | 6442 | 13015 | 其他类设备 | 机柜、机架、机箱 | 新华三 B16000 G3 | 210235A3SVH19A000012 | 140901-2019-000069 | 12 | 210235A3SVH19A000012 |  |  | WQ-F04-T5-H02(08-19U)
1100 | 6443 | 13016 | 其他类设备 | 机柜、机架、机箱 | 新华三 B16000 G3 | 210235A3SVH199000018 | 140901-2019-000070 | 12 | 210235A3SVH199000018 |  |  | WQ-F04-T5-H03(08-19U)
1101 | 6444 | 13017 | 其他类设备 | 机柜、机架、机箱 | 新华三 B16000 G3 | 210235A3SVH19B000007 | 140901-2019-000071 | 12 | 210235A3SVH19B000007 |  |  | WQ-F04-T5-H04(08-19U)
1102 | 6445 | 13018 | 其他类设备 | 机柜、机架、机箱 | 新华三 B16000 G3 | 210235A3SVH19B000003 | 140901-2019-000072 | 12 | 210235A3SVH19B000003 |  |  | WQ-F04-T5-H05(08-19U)
1103 | 6446 | 13019 | 其他类设备 | 机柜、机架、机箱 | 新华三 B16000 G3 | 210235A3SVH199000009 | 140901-2019-000073 | 12 | 210235A3SVH199000009 |  |  | WQ-F04-T5-H06(08-19U)
1104 | 6447 | 13020 | 其他类设备 | 机柜、机架、机箱 | 新华三 B16000 G3 | 210235A3SVH19A000002 | 140901-2019-000074 | 12 | 210235A3SVH19A000002 |  |  | WQ-F04-T5-H07(08-19U)
1105 | 6449 | 13022 | 其他类设备 | 机柜、机架、机箱 | 新华三 B16000 G3 | 210235A3SVH19A000005 | 140901-2019-000076 | 12 | 210235A3SVH19A000005 |  |  | WQ-F04-T5-H09(08-19U)
1106 | 6450 | 13023 | 其他类设备 | 机柜、机架、机箱 | 新华三 B16000 G3 | 210235A3SVH19B000001 | 140901-2019-000077 | 12 | 210235A3SVH19B000001 |  |  | WQ-F04-T5-H10(08-19U)
1107 | 6541 | 10689 | 网络设备 | 交换机 | 华为S5720-52X-SI | 2102350DLVDMGB000380 | 140502-2016-000171 | 12 | 2102350DLVDMGB000380 |  |  | XD-B03-YD-J06(14-14U)
1108 | 6542 | 10685 | 网络设备 | 交换机 | 华为S5720-52X-SI | 2102350DLVDMGB000364 | 140502-2016-000167 | 12 | 2102350DLVDMGB000364 |  |  | XD-B03-YD-J07(14-14U)
1109 | 5215 | 5 | 计算机 | X86服务器及其附属设备 | H3C UniServer R4900 G3 | 210235A2CT620BF000C5 | 140103-2020-000005 | 12 | 210235A2CT620BF000C5 |  |  | WQ-F04-T8-B05(15-16U)
1110 | 5216 | 6 | 计算机 | X86服务器及其附属设备 | H3C UniServer R4900 G3 | 210235A2CT620BF000C4 | 140103-2020-000006 | 12 | 210235A2CT620BF000C4 |  |  | WQ-F04-T8-B05(12-13U)
1111 | 5217 | 7 | 计算机 | X86服务器及其附属设备 | H3C UniServer R4900 G3 | 210235A2CT620BF000C1 | 140103-2020-000007 | 12 | 210235A2CT620BF000C1 |  |  | WQ-F04-T8-B05(9-10U)
1112 | 5218 | 8 | 计算机 | X86服务器及其附属设备 | H3C UniServer R4900 G3 | 210235A2CT620BF000BZ | 140103-2020-000008 | 12 | 210235A2CT620BF000BZ |  |  | WQ-F04-T8-B05(6-7U)
1113 | 5219 | 9 | 计算机 | X86服务器及其附属设备 | H3C UniServer R4900 G3 | 210235A2CT620BF000BY | 140103-2020-000009 | 12 | 210235A2CT620BF000BY |  |  | WQ-F04-T8-B05(3-4U)
1114 | 5220 | 171 | 网络设备 | 交换机 | H3C S6800-54QF L3 | 210235A2BBP20A000778 | 140502-2020-000077 | 12 | 210235A2BBP20A000778 |  |  | WQ-F04-T8-B04(35-35U)
1115 | 5221 | 172 | 网络设备 | 交换机 | H3C S6800-54QF L3 | 210235A2BBP20A000754 | 140502-2020-000078 | 12 | 210235A2BBP20A000754 |  |  | WQ-F04-T8-B04(32-32U)
1116 | 5226 | 476 | 网络设备 | 交换机 | H3C S6800-54QF L3 | 210235A2BBP20A00075M | 140502-2020-000079 | 12 | 210235A2BBP20A00075M |  |  | WQ-F04-T8-B04(23-23U)
1117 | 5227 | 477 | 网络设备 | 交换机 | H3C S6800-54QF L3 | 210235A2BBP20A00075G | 140502-2020-000080 | 12 | 210235A2BBP20A00075G |  |  | WQ-F04-T8-B04(20-20U)
1118 | 5228 | 641 | 计算机 | X86服务器及其附属设备 | 新华三 B5700 G3 | 210235A3SUH19A000217 | 140103-2019-000841 | 12 | 210235A3SUH19A000217 |  |  | XD-B01-TX-E02(03-14U)DP4-1
1119 | 5229 | 642 | 计算机 | X86服务器及其附属设备 | 新华三 B5700 G3 | 210235A3SUH19A000213 | 140103-2019-000842 | 12 | 210235A3SUH19A000213 |  |  | XD-B01-TX-E02(03-14U)DP4-2
1120 | 5230 | 643 | 计算机 | X86服务器及其附属设备 | 新华三 B5700 G3 | 210235A3SUH19A000109 | 140103-2019-000843 | 12 | 210235A3SUH19A000109 |  |  | XD-B01-TX-E02(03-14U)DP4-3
1121 | 5231 | 644 | 计算机 | X86服务器及其附属设备 | 新华三 B5700 G3 | 210235A3SUH19A000343 | 140103-2019-000844 | 12 | 210235A3SUH19A000343 |  |  | XD-B01-TX-E02(03-14U)DP4-4
1122 | 5232 | 645 | 计算机 | X86服务器及其附属设备 | 新华三 B5700 G3 | 210235A3SUH19A000386 | 140103-2019-000845 | 12 | 210235A3SUH19A000386 |  |  | XD-B01-TX-E02(03-14U)DP4-5
1123 | 5233 | 646 | 计算机 | X86服务器及其附属设备 | 新华三 B5700 G3 | 210235A3SUH19A000322 | 140103-2019-000846 | 12 | 210235A3SUH19A000322 |  |  | XD-B01-TX-E02(03-14U)DP4-6
1124 | 5234 | 647 | 计算机 | X86服务器及其附属设备 | 新华三 B5700 G3 | 210235A3SUH19A000269 | 140103-2019-000847 | 12 | 210235A3SUH19A000269 |  |  | XD-B01-TX-E02(03-14U)DP4-7
1125 | 5235 | 648 | 计算机 | X86服务器及其附属设备 | 新华三 B5700 G3 | 210235A3SUH19A000113 | 140103-2019-000848 | 12 | 210235A3SUH19A000113 |  |  | XD-B01-TX-E02(03-14U)DP4-8
1126 | 5236 | 649 | 计算机 | X86服务器及其附属设备 | 新华三 B5700 G3 | 210235A3SUH19A000211 | 140103-2019-000849 | 12 | 210235A3SUH19A000211 |  |  | XD-B01-TX-E02(03-14U)DP4-9
1127 | 5237 | 650 | 计算机 | X86服务器及其附属设备 | 新华三 B5700 G3 | 210235A3SUH19A000342 | 140103-2019-000850 | 12 | 210235A3SUH19A000342 |  |  | XD-B01-TX-E02(03-14U)DP4-10
1128 | 5238 | 651 | 计算机 | X86服务器及其附属设备 | 新华三 B5700 G3 | 210235A3SUH19B000145 | 140103-2019-000851 | 12 | 210235A3SUH19B000145 |  |  | XD-B01-TX-E02(03-14U)DP4-11
1129 | 5239 | 652 | 计算机 | X86服务器及其附属设备 | 新华三 B5700 G3 | 210235A3SUH19B000097 | 140103-2019-000852 | 12 | 210235A3SUH19B000097 |  |  | XD-B01-TX-E02(03-14U)DP4-16
1130 | 5240 | 653 | 计算机 | X86服务器及其附属设备 | 联想 SR650 | J301D841 | 140103-2019-000853 | 12 | J301D841 |  |  | XD-B01-TX-E01(34-35U)
1131 | 5241 | 654 | 计算机 | X86服务器及其附属设备 | 联想 SR650 | J301D840 | 140103-2019-000854 | 12 | J301D840 |  |  | XD-B01-TX-E02(34-35U)
1132 | 5242 | 655 | 显示设备 | 其他显示设备 | 德讯 DS1716K | 1103201798 | 140403-2019-000009 | 12 | 1103201798 |  |  | XD-B01-TX-D01(20-20U)
1133 | 5243 | 656 | 计算机 | X86服务器及其附属设备 | 新华三 B5700 G3 | 210235A3SUH19A000162 | 140103-2019-000855 | 12 | 210235A3SUH19A000162 |  |  | XD-B01-TX-F02(03-14U)DP7-1
1134 | 5244 | 657 | 计算机 | X86服务器及其附属设备 | 新华三 B5700 G3 | 210235A3SUH19A000160 | 140103-2019-000856 | 12 | 210235A3SUH19A000160 |  |  | XD-B01-TX-F02(03-14U)DP7-2
1135 | 5245 | 658 | 计算机 | X86服务器及其附属设备 | 新华三 B5700 G3 | 210235A3SUH19A000194 | 140103-2019-000857 | 12 | 210235A3SUH19A000194 |  |  | XD-B01-TX-F02(03-14U)DP7-3
1136 | 5246 | 659 | 计算机 | X86服务器及其附属设备 | 新华三 B5700 G3 | 210235A3SUH19A000291 | 140103-2019-000858 | 12 | 210235A3SUH19A000291 |  |  | XD-B01-TX-F02(03-14U)DP7-4
1137 | 5247 | 660 | 计算机 | X86服务器及其附属设备 | 新华三 B5700 G3 | 210235A3SUH19A000271 | 140103-2019-000859 | 12 | 210235A3SUH19A000271 |  |  | XD-B01-TX-F02(03-14U)DP7-5
1138 | 5248 | 661 | 计算机 | X86服务器及其附属设备 | 新华三 B5700 G3 | 210235A3SUH19A000157 | 140103-2019-000860 | 12 | 210235A3SUH19A000157 |  |  | XD-B01-TX-F02(03-14U)DP7-6
1139 | 5249 | 662 | 计算机 | X86服务器及其附属设备 | 新华三 B5700 G3 | 210235A3SUH19A000290 | 140103-2019-000861 | 12 | 210235A3SUH19A000290 |  |  | XD-B01-TX-F02(03-14U)DP7-7
1140 | 5250 | 663 | 计算机 | X86服务器及其附属设备 | 新华三 B5700 G3 | 210235A3SUH19A000202 | 140103-2019-000862 | 12 | 210235A3SUH19A000202 |  |  | XD-B01-TX-F02(03-14U)DP7-8
1141 | 5251 | 664 | 计算机 | X86服务器及其附属设备 | 新华三 B5700 G3 | 210235A3SUH19A000195 | 140103-2019-000863 | 12 | 210235A3SUH19A000195 |  |  | XD-B01-TX-F02(03-14U)DP7-9
1142 | 5252 | 665 | 计算机 | X86服务器及其附属设备 | 新华三 B5700 G3 | 210235A3SUH19A000183 | 140103-2019-000864 | 12 | 210235A3SUH19A000183 |  |  | XD-B01-TX-F02(03-14U)DP7-10
1143 | 5253 | 666 | 计算机 | X86服务器及其附属设备 | 新华三 B5700 G3 | 210235A3SUH19A000267 | 140103-2019-000865 | 12 | 210235A3SUH19A000267 |  |  | XD-B01-TX-F02(03-14U)DP7-11
1144 | 5254 | 667 | 计算机 | X86服务器及其附属设备 | 新华三 B5700 G3 | 210235A3SUH19A000196 | 140103-2019-000866 | 12 | 210235A3SUH19A000196 |  |  | XD-B01-TX-F02(03-14U)DP7-12
1145 | 5255 | 668 | 计算机 | X86服务器及其附属设备 | 新华三 B5700 G3 | 210235A3SUH19A000154 | 140103-2019-000867 | 12 | 210235A3SUH19A000154 |  |  | XD-B01-TX-F02(03-14U)DP7-13
1146 | 5256 | 669 | 计算机 | X86服务器及其附属设备 | 新华三 B5700 G3 | 210235A3SUH19A000197 | 140103-2019-000868 | 12 | 210235A3SUH19A000197 |  |  | XD-B01-TX-F02(03-14U)DP7-14
1147 | 5257 | 670 | 计算机 | X86服务器及其附属设备 | 新华三 B5700 G3 | 210235A3SUH19A000331 | 140103-2019-000869 | 12 | 210235A3SUH19A000331 |  |  | XD-B01-TX-F03(03-14U)DP8-1
1148 | 5258 | 671 | 计算机 | X86服务器及其附属设备 | 新华三 B5700 G3 | 210235A3SUH19A000216 | 140103-2019-000870 | 12 | 210235A3SUH19A000216 |  |  | XD-B01-TX-F03(03-14U)DP8-2
1149 | 5259 | 672 | 计算机 | X86服务器及其附属设备 | 新华三 B5700 G3 | 210235A3SUH19A000134 | 140103-2019-000871 | 12 | 210235A3SUH19A000134 |  |  | XD-B01-TX-F03(03-14U)DP8-3
1150 | 5260 | 673 | 计算机 | X86服务器及其附属设备 | 新华三 B5700 G3 | 210235A3SUH19A000301 | 140103-2019-000872 | 12 | 210235A3SUH19A000301 |  |  | XD-B01-TX-F03(03-14U)DP8-4
1151 | 5261 | 674 | 计算机 | X86服务器及其附属设备 | 新华三 B5700 G3 | 210235A3SUH19A000099 | 140103-2019-000873 | 12 | 210235A3SUH19A000099 |  |  | XD-B01-TX-F03(03-14U)DP8-5
1152 | 5262 | 675 | 计算机 | X86服务器及其附属设备 | 新华三 B5700 G3 | 210235A3SUH19A000337 | 140103-2019-000874 | 12 | 210235A3SUH19A000337 |  |  | XD-B01-TX-F03(03-14U)DP8-6
1153 | 5263 | 676 | 计算机 | X86服务器及其附属设备 | 新华三 B5700 G3 | 210235A3SUH19A000221 | 140103-2019-000875 | 12 | 210235A3SUH19A000221 |  |  | XD-B01-TX-F03(03-14U)DP8-7
1154 | 5264 | 677 | 计算机 | X86服务器及其附属设备 | 新华三 B5700 G3 | 210235A3SUH19A000186 | 140103-2019-000876 | 12 | 210235A3SUH19A000186 |  |  | XD-B01-TX-F03(03-14U)DP8-8
1155 | 5265 | 678 | 计算机 | X86服务器及其附属设备 | 新华三 B5700 G3 | 210235A3SUH19A000333 | 140103-2019-000877 | 12 | 210235A3SUH19A000333 |  |  | XD-B01-TX-F03(03-14U)DP8-9
1156 | 5266 | 679 | 计算机 | X86服务器及其附属设备 | 新华三 B5700 G3 | 210235A3SUH19A000369 | 140103-2019-000878 | 12 | 210235A3SUH19A000369 |  |  | XD-B01-TX-F03(03-14U)DP8-10
1157 | 5267 | 680 | 计算机 | X86服务器及其附属设备 | 新华三 B5700 G3 | 210235A3SUH19A000373 | 140103-2019-000879 | 12 | 210235A3SUH19A000373 |  |  | XD-B01-TX-F03(03-14U)DP8-11
1158 | 5268 | 681 | 计算机 | X86服务器及其附属设备 | 新华三 B5700 G3 | 210235A3SUH19A000086 | 140103-2019-000880 | 12 | 210235A3SUH19A000086 |  |  | XD-B01-TX-F03(03-14U)DP8-12
1159 | 5269 | 682 | 计算机 | X86服务器及其附属设备 | 联想 SR860 | J301DX29 | 140103-2019-000881 | 12 | J301DX29 |  |  | XD-B01-TX-E01(28-31U)
1160 | 5270 | 683 | 计算机 | X86服务器及其附属设备 | 联想 SR860 | J301DX25 | 140103-2019-000882 | 12 | J301DX25 |  |  | XD-B01-TX-E02(28-31U)
1161 | 5271 | 684 | 计算机 | X86服务器及其附属设备 | 联想 SR860 | J301DX26 | 140103-2019-000883 | 12 | J301DX26 |  |  | XD-B01-TX-E03(28-31U)
1162 | 5272 | 685 | 计算机 | X86服务器及其附属设备 | 联想 SR860 | J301DX1Z | 140103-2019-000884 | 12 | J301DX1Z |  |  | XD-B01-TX-E03(23-26U)
1163 | 5273 | 686 | 计算机 | X86服务器及其附属设备 | 联想 SR860 | J301DX20 | 140103-2019-000885 | 12 | J301DX20 |  |  | XD-B01-TX-D01(21-24U)
1164 | 5274 | 687 | 计算机 | X86服务器及其附属设备 | 联想 SR860 | J301DX22 | 140103-2019-000886 | 12 | J301DX22 |  |  | XD-B01-TX-D01(16-19U)
1165 | 5275 | 688 | 计算机 | X86服务器及其附属设备 | 联想 SR860 | J301DX21 | 140103-2019-000887 | 12 | J301DX21 |  |  | XD-B01-TX-E01(23-26U)
1166 | 5276 | 689 | 计算机 | X86服务器及其附属设备 | 联想 SR860 | J301DX23 | 140103-2019-000888 | 12 | J301DX23 |  |  | XD-B01-TX-E01(16-19U)
1167 | 5277 | 690 | 计算机 | X86服务器及其附属设备 | 联想 SR860 | J301DX2A | 140103-2019-000889 | 12 | J301DX2A |  |  | XD-B01-TX-E02(23-26U)
1168 | 5278 | 691 | 计算机 | X86服务器及其附属设备 | 联想 SR860 | J301DX1Y | 140103-2019-000890 | 12 | J301DX1Y |  |  | XD-B01-TX-E02(16-19U)
1169 | 5282 | 695 | 显示设备 | 其他显示设备 | 德讯 DS1716K | 1103201828 | 140403-2019-000010 | 12 | 1103201828 |  |  | XD-B01-TX-E01(21-21U)
1170 | 5283 | 696 | 显示设备 | 其他显示设备 | 德讯 DS1716K | 1103201804 | 140403-2019-000011 | 12 | 1103201804 |  |  | XD-B01-TX-E02(21-21U)
1171 | 5284 | 697 | 计算机 | X86服务器及其附属设备 | 新华三 B5700 G3 | 210235A3SUH19A000088 | 140103-2019-000891 | 12 | 210235A3SUH19A000088 |  |  | XD-B01-TX-F03(03-14U)DP8-13
1172 | 5285 | 698 | 计算机 | X86服务器及其附属设备 | 新华三 B5700 G3 | 210235A3SUH19A000277 | 140103-2019-000892 | 12 | 210235A3SUH19A000277 |  |  | XD-B01-TX-F03(03-14U)DP8-14
1173 | 5286 | 699 | 计算机 | X86服务器及其附属设备 | 新华三 B5700 G3 | 210235A3SUH19A000051 | 140103-2019-000893 | 12 | 210235A3SUH19A000051 |  |  | XD-B01-TX-F03(03-14U)DP8-15
1174 | 5287 | 700 | 计算机 | X86服务器及其附属设备 | 新华三 B5700 G3 | 210235A3SUH19A000169 | 140103-2019-000894 | 12 | 210235A3SUH19A000169 |  |  | XD-B01-TX-F03(03-14U)DP8-16
1175 | 5288 | 701 | 计算机 | X86服务器及其附属设备 | 新华三 B5700 G3 | 210235A3SUH19B000046 | 140103-2019-000895 | 12 | 210235A3SUH19B000046 |  |  | XD-B01-TX-E02(03-14U)DP4-12
1176 | 5289 | 702 | 计算机 | X86服务器及其附属设备 | 新华三 B5700 G3 | 210235A3SUH19B000033 | 140103-2019-000896 | 12 | 210235A3SUH19B000033 |  |  | XD-B01-TX-E02(03-14U)DP4-13
1177 | 5290 | 703 | 计算机 | X86服务器及其附属设备 | 新华三 B5700 G3 | 210235A3SUH19B000112 | 140103-2019-000897 | 12 | 210235A3SUH19B000112 |  |  | XD-B01-TX-E02(03-14U)DP4-14
1178 | 5291 | 704 | 计算机 | X86服务器及其附属设备 | 新华三 B5700 G3 | 210235A3SUH19B000116 | 140103-2019-000898 | 12 | 210235A3SUH19B000116 |  |  | XD-B01-TX-E02(03-14U)DP4-15
1179 | 5292 | 705 | 计算机 | X86服务器及其附属设备 | 新华三 B5700 G3 | 210235A3SUH19B000032 | 140103-2019-000899 | 12 | 210235A3SUH19B000032 |  |  | XD-B01-TX-F02(03-14U)DP4-15
1180 | 5293 | 706 | 计算机 | X86服务器及其附属设备 | 新华三 B5700 G3 | 210235A3SUH19B000017 | 140103-2019-000900 | 12 | 210235A3SUH19B000017 |  |  | XD-B01-TX-F02(03-14U)DP4-16
1181 | 5294 | 707 | 计算机 | X86服务器及其附属设备 | 联想 SR860 | J301DX2B | 140103-2019-000901 | 12 | J301DX2B |  |  | XD-B01-TX-E03(16-19U)
1182 | 5295 | 708 | 计算机 | X86服务器及其附属设备 | 联想 SR860 | J301DX24 | 140103-2019-000902 | 12 | J301DX24 |  |  | XD-B01-TX-F01(16-19U)
1183 | 5296 | 709 | 计算机 | X86服务器及其附属设备 | 联想 SR860 | J301DX28 | 140103-2019-000903 | 12 | J301DX28 |  |  | XD-B01-TX-F02(16-19U)
1184 | 5297 | 710 | 计算机 | X86服务器及其附属设备 | 联想 SR860 | J301DX27 | 140103-2019-000904 | 12 | J301DX27 |  |  | XD-B01-TX-F03(16-19U)
1185 | 5305 | 720 | 网络设备 | 交换机 | 新华三 S6861-54QF | 210235A3GLH19B000010 | 140502-2019-000150 | 12 | 210235A3GLH19B000010 |  |  | XD-B01-TX-D01(41-41U)
1186 | 5306 | 721 | 网络设备 | 交换机 | 新华三 S6861-54QF | 210235A3GLH19B000009 | 140502-2019-000151 | 12 | 210235A3GLH19B000009 |  |  | XD-B01-TX-D01(38-38U)
1187 | 5307 | 722 | 网络设备 | 交换机 | 新华三 S6861-54QF | 210235A3GLH19B000005 | 140502-2019-000152 | 12 | 210235A3GLH19B000005 |  |  | XD-B01-TX-F03(41-41U)
1188 | 5308 | 723 | 网络设备 | 交换机 | 新华三 S6861-54QF | 210235A3GLH19B000003 | 140502-2019-000153 | 12 | 210235A3GLH19B000003 |  |  | XD-B01-TX-F03(38-38U)
1189 | 5309 | 724 | 网络设备 | 交换机 | 华为 S5720-52X-SI-AC | 2102350DLVDMK9000079 | 140502-2019-000154 | 12 | 2102350DLVDMK9000079 |  |  | XD-B02-KF-E07(29-29U)
1190 | 5310 | 725 | 网络设备 | 交换机 | 华为 S5720-52X-SI-AC | 2102350DLVDMK8001583 | 140502-2019-000155 | 12 | 2102350DLVDMK8001583 |  |  | XD-B02-KF-E07(27-27U)
1191 | 5311 | 726 | 网络设备 | 交换机 | 华为 S5720-52X-SI-AC | 2102350DLVDMK9000061 | 140502-2019-000156 | 12 | 2102350DLVDMK9000061 |  |  | XD-B02-KP-E06(38-38U)
1192 | 5312 | 727 | 网络设备 | 交换机 | 华为 S5720-52X-SI-AC | 2102350DLVDMK9000107 | 140502-2019-000157 | 12 | 2102350DLVDMK9000107 |  |  | XD-B01-TX-F02(38-38U)
1193 | 5313 | 728 | 安全保密 | 客票安全系统 | 永达 YD-TSA2650 | YDTSA26501910240017 | 140607-2019-000038 | 12 | YDTSA26501910240017 |  |  | XD-B02-KP-E04(32-33U)
1194 | 5314 | 729 | 安全保密 | 客票安全系统 | 永达 YD-TSA2650 | YDTSA26501910240020 | 140607-2019-000039 | 12 | YDTSA26501910240020 |  |  | XD-B02-KP-E04(30-31U)
1195 | 5315 | 730 | 安全保密 | 客票安全系统 | 永达 YD-TSA2650 | YDTSA26501910240007 | 140607-2019-000040 | 12 | YDTSA26501910240007 |  |  | XD-B02-KP-E04(28-29U)
1196 | 5316 | 731 | 安全保密 | 客票安全系统 | 永达 YD-TSA2650 | YDTSA26501910240012 | 140607-2019-000041 | 12 | YDTSA26501910240012 |  |  | XD-B02-KP-E04(19-20U)
1197 | 5317 | 732 | 安全保密 | 客票安全系统 | 永达 YD-TSA2650 | YDTSA26501910240015 | 140607-2019-000042 | 12 | YDTSA26501910240015 |  |  | XD-B02-KP-E04(17-18U)
1198 | 5318 | 733 | 安全保密 | 客票安全系统 | 永达 YD-TSA2650 | YDTSA26501910240014 | 140607-2019-000043 | 12 | YDTSA26501910240014 |  |  | XD-B02-KP-E03(29-30U)
1199 | 5319 | 734 | 安全保密 | 客票安全系统 | 永达 YD-TSA2650 | YDTSA26501910240001 | 140607-2019-000044 | 12 | YDTSA26501910240001 |  |  | XD-B02-KP-E02(33-34U)
1200 | 5320 | 735 | 安全保密 | 客票安全系统 | 永达 YD-TSA2650 | YDTSA26501910240019 | 140607-2019-000045 | 12 | YDTSA26501910240019 |  |  | XD-B02-KP-E02(31-32U)
1201 | 5321 | 736 | 安全保密 | 客票安全系统 | 永达 YD-TSA2650 | YDTSA26501910240016 | 140607-2019-000046 | 12 | YDTSA26501910240016 |  |  | XD-B02-KP-E03(33-34U)
1202 | 5322 | 737 | 安全保密 | 客票安全系统 | 永达 YD-TSA2650 | YDTSA26501910240013 | 140607-2019-000047 | 12 | YDTSA26501910240013 |  |  | XD-B02-KP-E03(31-32U)
1203 | 5323 | 738 | 安全保密 | 客票安全系统 | 永达 ASG1000-III | ASG1000-III2F02D64621 | 140607-2019-000048 | 12 | ASG1000-III2F02D64621 |  |  | XD-B02-KP-E02(29-30U)
1204 | 5324 | 739 | 安全保密 | 客票安全系统 | 永达 ASG1000-III | ASG1000-III2F02D64622 | 140607-2019-000049 | 12 | ASG1000-III2F02D64622 |  |  | XD-B02-KP-E02(27-28U)
1205 | 5325 | 740 | 安全保密 | 客票安全系统 | 永达 ASG1000-III | ASG1000-III2F0289ACC1 | 140607-2019-000050 | 12 | ASG1000-III2F0289ACC1 |  |  | XD-B02-KP-E04(15-16U)
1206 | 5326 | 741 | 安全保密 | 客票安全系统 | 永达 ASG1000-III | ASG1000-III2F0289ACC2 | 140607-2019-000051 | 12 | ASG1000-III2F0289ACC2 |  |  | XD-B02-KP-E04(13-14U)
1207 | 5327 | 744 | 安全保密 | 客票安全系统 | 永达 LVS2000S | LVS2000S2F02B8D5E1 | 140607-2019-000052 | 12 | LVS2000S2F02B8D5E1 |  |  | XD-B02-KP-E02(37-38U)
1208 | 5328 | 745 | 安全保密 | 客票安全系统 | 永达 LVS2000S | LVS2000S2F02B8D5E2 | 140607-2019-000053 | 12 | LVS2000S2F02B8D5E2 |  |  | XD-B02-KP-E03(37-38U)
1209 | 5329 | 746 | 安全保密 | 客票安全系统 | 永达 LVS2000S | LVS2000S2F02B8D5E3 | 140607-2019-000054 | 12 | LVS2000S2F02B8D5E3 |  |  | XD-B02-KP-E02(35-36U)
1210 | 5330 | 747 | 安全保密 | 客票安全系统 | 永达 LVS2000S | LVS2000S2F02B8D5E4 | 140607-2019-000055 | 12 | LVS2000S2F02B8D5E4 |  |  | XD-B02-KP-E03(35-36U)
1211 | 5331 | 761 | 安全保密 | 客票安全系统 | 永达 EME4280 | EME42802F027C3F46 | 140607-2019-000056 | 12 | EME42802F027C3F46 |  |  | XD-B02-KP-E03(27-28U)
1212 | 5332 | 782 | 安全保密 | 客票安全系统 | 永达 YD-SW10G-24 | YD-SW10-242F02D841F1 | 140607-2019-000057 | 12 | YD-SW10-242F02D841F1 |  |  | XD-B02-KP-E02(41-41U)
1213 | 5333 | 783 | 安全保密 | 客票安全系统 | 永达 YD-SW10G-24 | YD-SW10-242F02D841F2 | 140607-2019-000058 | 12 | YD-SW10-242F02D841F2 |  |  | XD-B02-KP-E02(40-40U)
1214 | 5334 | 784 | 安全保密 | 客票安全系统 | 永达 YD-SW10G-24 | YD-SW10-242F02D841F3 | 140607-2019-000059 | 12 | YD-SW10-242F02D841F3 |  |  | XD-B02-KP-E02(25-25U)
1215 | 5335 | 785 | 安全保密 | 客票安全系统 | 永达 YD-SW10G-24 | YD-SW10-242F02D841F4 | 140607-2019-000060 | 12 | YD-SW10-242F02D841F4 |  |  | XD-B02-KP-E02(24-24U)
1216 | 5336 | 786 | 安全保密 | 客票安全系统 | 永达 YD-SW10G-24 | YD-SW10-242F02D841F5 | 140607-2019-000061 | 12 | YD-SW10-242F02D841F5 |  |  | XD-B02-KP-E03(41-41U)
1217 | 5337 | 787 | 安全保密 | 客票安全系统 | 永达 YD-SW10G-24 | YD-SW10-242F02D841F9 | 140607-2019-000062 | 12 | YD-SW10-242F02D841F9 |  |  | XD-B02-KP-E03(40-40U)
1218 | 5338 | 788 | 安全保密 | 客票安全系统 | 永达 YD-SW10G-24 | YD-SW10-242F02D841F7 | 140607-2019-000063 | 12 | YD-SW10-242F02D841F7 |  |  | XD-B02-KP-E03(25-25U)
1219 | 5339 | 789 | 安全保密 | 客票安全系统 | 永达 YD-SW10G-24 | YD-SW10-242F02D841F8 | 140607-2019-000064 | 12 | YD-SW10-242F02D841F8 |  |  | XD-B02-KP-E03(24-24U)
1220 | 5340 | 790 | 安全保密 | 客票安全系统 | 永达 YD-SW10G-24 | YD-SW10-242F02D841F6 | 140607-2019-000065 | 12 | YD-SW10-242F02D841F6 |  |  | XD-B02-KP-E04(37-37U)
1221 | 5341 | 791 | 安全保密 | 客票安全系统 | 永达 YD-SW10G-24 | YD-SW10-242F02D841FA | 140607-2019-000066 | 12 | YD-SW10-242F02D841FA |  |  | XD-B02-KP-E04(35-35U)
1222 | 5342 | 792 | 安全保密 | 客票安全系统 | 永达 YD-SW10G-24 | YD-SW10-242F02D841FB | 140607-2019-000067 | 12 | YD-SW10-242F02D841FB |  |  | XD-B02-KP-E04(25-25U)
1223 | 5343 | 793 | 安全保密 | 客票安全系统 | 永达 YD-SW10G-24 | YD-SW10-242F02D841FC | 140607-2019-000068 | 12 | YD-SW10-242F02D841FC |  |  | XD-B02-KP-E04(24-24U)
1224 | 5344 | 794 | 显示设备 | 其他显示设备 | 德讯 DS1716K | 1103201835 | 140403-2019-000012 | 12 | 1103201835 |  |  | XD-B01-TX-E03(21-21U)
1225 | 5345 | 795 | 显示设备 | 其他显示设备 | 德讯 DS1716K | 1103201811 | 140403-2019-000013 | 12 | 1103201811 |  |  | XD-B01-TX-F02(20-20U)
1226 | 5346 | 796 | 其他类设备 | 机柜、机架、机箱 | 图腾42U标准工业机柜 | \ | 140901-2019-000059 | 12 | \ |  |  | TK-F01-107-A15
1227 | 5347 | 797 | 网络设备 | 其他网络设备 | 华为Optix-OSN-8800 | 1019B0087960 1019B0087962 1019B0085124 1019B0085123 1019B0085114 1019B0085111 | 140506-2019-000030 | 12 | 1019B0087960 1019B0087962 1019B0085124 1019B0085123 1019B0085114 1019B0085111 |  |  | XD-B01-TX-3-5机柜12槽位 XD-B01-TX-3-5机柜13槽位 XD-B01-TX-3-5机柜20槽位 XD-B01-TX-3-5机柜21槽位 XD-B01-TX-3-5机柜22槽位 XD-B01-TX-3-5机柜23槽位
1228 | 5348 | 798 | 网络设备 | 其他网络设备 | 华为Optix-OSN-8800 | 1019B0087958 1019B0087961 1019B0085126 1019B0085125 1019B0085122 1019B0085112 | 140506-2019-000031 | 12 | 1019B0087958 1019B0087961 1019B0085126 1019B0085125 1019B0085122 1019B0085112 |  |  | XD-B01-TX-3-6机柜12槽位 XD-B01-TX-3-6机柜13槽位 XD-B01-TX-3-6机柜20槽位 XD-B01-TX-3-6机柜21槽位 XD-B01-TX-3-6机柜22槽位 XD-B01-TX-3-6机柜23槽位
1229 | 5349 | 799 | 计算机 | X86服务器及其附属设备 | 新华三 B5700 G3 | 210235A3SUH198000031 | 140103-2019-000915 | 12 | 210235A3SUH198000031 |  |  | XD-B01-TX-D01(03-14U)DP1-1
1230 | 5350 | 800 | 计算机 | X86服务器及其附属设备 | 新华三 B5700 G3 | 210235A3SUH19B000084 | 140103-2019-000916 | 12 | 210235A3SUH19B000084 |  |  | XD-B01-TX-D01(03-14U)DP1-2
1231 | 5351 | 801 | 计算机 | X86服务器及其附属设备 | 新华三 B5700 G3 | 210235A3SUH19A000272 | 140103-2019-000917 | 12 | 210235A3SUH19A000272 |  |  | XD-B01-TX-D01(03-14U)DP1-3
1232 | 5352 | 802 | 计算机 | X86服务器及其附属设备 | 新华三 B5700 G3 | 210235A3SUH19A000188 | 140103-2019-000918 | 12 | 210235A3SUH19A000188 |  |  | XD-B01-TX-D01(03-14U)DP1-4
1233 | 5353 | 803 | 计算机 | X86服务器及其附属设备 | 新华三 B5700 G3 | 210235A3SUH19B000082 | 140103-2019-000919 | 12 | 210235A3SUH19B000082 |  |  | XD-B01-TX-D01(03-14U)DP1-5
1234 | 5354 | 804 | 计算机 | X86服务器及其附属设备 | 新华三 B5700 G3 | 210235A3SUH19A000228 | 140103-2019-000920 | 12 | 210235A3SUH19A000228 |  |  | XD-B01-TX-D01(03-14U)DP1-6
1235 | 5355 | 805 | 计算机 | X86服务器及其附属设备 | 新华三 B5700 G3 | 210235A3SUH19B000083 | 140103-2019-000921 | 12 | 210235A3SUH19B000083 |  |  | XD-B01-TX-D01(03-14U)DP1-7
1236 | 5356 | 806 | 计算机 | X86服务器及其附属设备 | 新华三 B5700 G3 | 210235A3SUH19A000159 | 140103-2019-000922 | 12 | 210235A3SUH19A000159 |  |  | XD-B01-TX-D01(03-14U)DP1-8
1237 | 5357 | 807 | 计算机 | X86服务器及其附属设备 | 新华三 B5700 G3 | 210235A3SUH19B000062 | 140103-2019-000923 | 12 | 210235A3SUH19B000062 |  |  | XD-B01-TX-D01(03-14U)DP1-9
1238 | 5358 | 808 | 计算机 | X86服务器及其附属设备 | 新华三 B5700 G3 | 210235A3SUH19B000024 | 140103-2019-000924 | 12 | 210235A3SUH19B000024 |  |  | XD-B01-TX-D01(03-14U)DP1-10
1239 | 5359 | 809 | 计算机 | X86服务器及其附属设备 | 新华三 B5700 G3 | 210235A3SUH19A000178 | 140103-2019-000925 | 12 | 210235A3SUH19A000178 |  |  | XD-B01-TX-D01(03-14U)DP1-11
1240 | 5360 | 810 | 计算机 | X86服务器及其附属设备 | 新华三 B5700 G3 | 210235A3SUH19A000306 | 140103-2019-000926 | 12 | 210235A3SUH19A000306 |  |  | XD-B01-TX-D01(03-14U)DP1-12
1241 | 5361 | 811 | 计算机 | X86服务器及其附属设备 | 新华三 B5700 G3 | 210235A3SUH19B000092 | 140103-2019-000927 | 12 | 210235A3SUH19B000092 |  |  | XD-B01-TX-D01(03-14U)DP1-13
1242 | 5362 | 812 | 计算机 | X86服务器及其附属设备 | 新华三 B5700 G3 | 210235A3SUH19B000081 | 140103-2019-000928 | 12 | 210235A3SUH19B000081 |  |  | XD-B01-TX-D01(03-14U)DP1-14
1243 | 5363 | 813 | 计算机 | X86服务器及其附属设备 | 新华三 B5700 G3 | 210235A3SUH19B000031 | 140103-2019-000929 | 12 | 210235A3SUH19B000031 |  |  | XD-B01-TX-D01(03-14U)DP1-15
1244 | 5364 | 814 | 计算机 | X86服务器及其附属设备 | 新华三 B5700 G3 | 210235A3SUH19B000019 | 140103-2019-000930 | 12 | 210235A3SUH19B000019 |  |  | XD-B01-TX-D01(03-14U)DP1-16
1245 | 5365 | 815 | 计算机 | X86服务器及其附属设备 | 新华三 B5700 G3 | 210235A3SUH19A000163 | 140103-2019-000931 | 12 | 210235A3SUH19A000163 |  |  | XD-B01-TX-D02(03-14U)DP2-1
1246 | 5366 | 816 | 计算机 | X86服务器及其附属设备 | 新华三 B5700 G3 | 210235A3SUH19B000029 | 140103-2019-000932 | 12 | 210235A3SUH19B000029 |  |  | XD-B01-TX-D02(03-14U)DP2-2
1247 | 5367 | 817 | 计算机 | X86服务器及其附属设备 | 新华三 B5700 G3 | 210235A3SUH19A000219 | 140103-2019-000933 | 12 | 210235A3SUH19A000219 |  |  | XD-B01-TX-D02(03-14U)DP2-3
1248 | 5368 | 818 | 计算机 | X86服务器及其附属设备 | 新华三 B5700 G3 | 210235A3SUH19A000189 | 140103-2019-000934 | 12 | 210235A3SUH19A000189 |  |  | XD-B01-TX-D02(03-14U)DP2-4
1249 | 5369 | 819 | 计算机 | X86服务器及其附属设备 | 新华三 B5700 G3 | 210235A3SUH19A000156 | 140103-2019-000935 | 12 | 210235A3SUH19A000156 |  |  | XD-B01-TX-D02(03-14U)DP2-5
1250 | 5370 | 820 | 计算机 | X86服务器及其附属设备 | 新华三 B5700 G3 | 210235A3SUH19B000027 | 140103-2019-000936 | 12 | 210235A3SUH19B000027 |  |  | XD-B01-TX-D02(03-14U)DP2-6
1251 | 5371 | 821 | 计算机 | X86服务器及其附属设备 | 新华三 B5700 G3 | 210235A3SUH19B000016 | 140103-2019-000937 | 12 | 210235A3SUH19B000016 |  |  | XD-B01-TX-D02(03-14U)DP2-7
1252 | 5372 | 822 | 计算机 | X86服务器及其附属设备 | 新华三 B5700 G3 | 210235A3SUH19B000085 | 140103-2019-000938 | 12 | 210235A3SUH19B000085 |  |  | XD-B01-TX-D02(03-14U)DP2-8
1253 | 5373 | 823 | 计算机 | X86服务器及其附属设备 | 新华三 B5700 G3 | 210235A3SUH19A000218 | 140103-2019-000939 | 12 | 210235A3SUH19A000218 |  |  | XD-B01-TX-D02(03-14U)DP2-9
1254 | 5374 | 824 | 计算机 | X86服务器及其附属设备 | 新华三 B5700 G3 | 210235A3SUH19A000176 | 140103-2019-000940 | 12 | 210235A3SUH19A000176 |  |  | XD-B01-TX-D02(03-14U)DP2-10
1255 | 5375 | 825 | 计算机 | X86服务器及其附属设备 | 新华三 B5700 G3 | 210235A3SUH19A000192 | 140103-2019-000941 | 12 | 210235A3SUH19A000192 |  |  | XD-B01-TX-D02(03-14U)DP2-11
1256 | 5376 | 826 | 计算机 | X86服务器及其附属设备 | 新华三 B5700 G3 | 210235A3SUH19B000079 | 140103-2019-000942 | 12 | 210235A3SUH19B000079 |  |  | XD-B01-TX-D02(03-14U)DP2-12
1257 | 5377 | 827 | 计算机 | X86服务器及其附属设备 | 新华三 B5700 G3 | 210235A3SUH19B000030 | 140103-2019-000943 | 12 | 210235A3SUH19B000030 |  |  | XD-B01-TX-D02(03-14U)DP2-13
1258 | 5378 | 828 | 计算机 | X86服务器及其附属设备 | 新华三 B5700 G3 | 210235A3SUH19B000014 | 140103-2019-000944 | 12 | 210235A3SUH19B000014 |  |  | XD-B01-TX-D02(03-14U)DP2-14
1259 | 5379 | 829 | 计算机 | X86服务器及其附属设备 | 新华三 B5700 G3 | 210235A3SUH19A000226 | 140103-2019-000945 | 12 | 210235A3SUH19A000226 |  |  | XD-B01-TX-D02(03-14U)DP2-15
1260 | 5380 | 830 | 计算机 | X86服务器及其附属设备 | 新华三 B5700 G3 | 210235A3SUH19A000227 | 140103-2019-000946 | 12 | 210235A3SUH19A000227 |  |  | XD-B01-TX-D02(03-14U)DP2-16
1261 | 5381 | 831 | 计算机 | X86服务器及其附属设备 | 新华三 B5700 G3 | 210235A3SUH19B000075 | 140103-2019-000947 | 12 | 210235A3SUH19B000075 |  |  | XD-B01-TX-E03(03-14U)DP5-1
1262 | 5382 | 832 | 计算机 | X86服务器及其附属设备 | 新华三 B5700 G3 | 210235A3SUH19B000072 | 140103-2019-000948 | 12 | 210235A3SUH19B000072 |  |  | XD-B01-TX-E03(03-14U)DP5-2
1263 | 5383 | 833 | 计算机 | X86服务器及其附属设备 | 新华三 B5700 G3 | 210235A3SUH19B000026 | 140103-2019-000949 | 12 | 210235A3SUH19B000026 |  |  | XD-B01-TX-E03(03-14U)DP5-3
1264 | 5384 | 834 | 计算机 | X86服务器及其附属设备 | 新华三 B5700 G3 | 210235A3SUH19B000023 | 140103-2019-000950 | 12 | 210235A3SUH19B000023 |  |  | XD-B01-TX-E03(03-14U)DP5-4
1265 | 5385 | 835 | 计算机 | X86服务器及其附属设备 | 新华三 B5700 G3 | 210235A3SUH19A000165 | 140103-2019-000951 | 12 | 210235A3SUH19A000165 |  |  | XD-B01-TX-E03(03-14U)DP5-5
1266 | 5386 | 836 | 计算机 | X86服务器及其附属设备 | 新华三 B5700 G3 | 210235A3SUH19A000190 | 140103-2019-000952 | 12 | 210235A3SUH19A000190 |  |  | XD-B01-TX-E03(03-14U)DP5-6
1267 | 5387 | 837 | 计算机 | X86服务器及其附属设备 | 新华三 B5700 G3 | 210235A3SUH19A000182 | 140103-2019-000953 | 12 | 210235A3SUH19A000182 |  |  | XD-B01-TX-E03(03-14U)DP5-7
1268 | 5388 | 838 | 计算机 | X86服务器及其附属设备 | 新华三 B5700 G3 | 210235A3SUH19A000155 | 140103-2019-000954 | 12 | 210235A3SUH19A000155 |  |  | XD-B01-TX-E03(03-14U)DP5-8
1269 | 5389 | 839 | 计算机 | X86服务器及其附属设备 | 新华三 B5700 G3 | 210235A3SUH19A000174 | 140103-2019-000955 | 12 | 210235A3SUH19A000174 |  |  | XD-B01-TX-E03(03-14U)DP5-9
1270 | 5390 | 840 | 计算机 | X86服务器及其附属设备 | 新华三 B5700 G3 | 210235A3SUH19A000158 | 140103-2019-000956 | 12 | 210235A3SUH19A000158 |  |  | XD-B01-TX-E03(03-14U)DP5-10
1271 | 5391 | 841 | 计算机 | X86服务器及其附属设备 | 新华三 B5700 G3 | 210235A3SUH195000049 | 140103-2019-000957 | 12 | 210235A3SUH195000049 |  |  | XD-B01-TX-E03(03-14U)DP5-11
1272 | 5392 | 842 | 计算机 | X86服务器及其附属设备 | 新华三 B5700 G3 | 210235A3SUH19A000179 | 140103-2019-000958 | 12 | 210235A3SUH19A000179 |  |  | XD-B01-TX-E03(03-14U)DP5-12
1273 | 5393 | 843 | 计算机 | X86服务器及其附属设备 | 新华三 B5700 G3 | 210235A3SUH19A000275 | 140103-2019-000959 | 12 | 210235A3SUH19A000275 |  |  | XD-B01-TX-E03(03-14U)DP5-13
1274 | 5394 | 844 | 计算机 | X86服务器及其附属设备 | 新华三 B5700 G3 | 210235A3SUH19B000066 | 140103-2019-000960 | 12 | 210235A3SUH19B000066 |  |  | XD-B01-TX-E03(03-14U)DP5-14
1275 | 5395 | 845 | 计算机 | X86服务器及其附属设备 | 新华三 B5700 G3 | 210235A3SUH19B000074 | 140103-2019-000961 | 12 | 210235A3SUH19B000074 |  |  | XD-B01-TX-E03(03-14U)DP5-15
1276 | 5396 | 846 | 计算机 | X86服务器及其附属设备 | 新华三 B5700 G3 | 210235A3SUH199000056 | 140103-2019-000962 | 12 | 210235A3SUH199000056 |  |  | XD-B01-TX-E03(03-14U)DP5-16
1277 | 5397 | 847 | 计算机 | X86服务器及其附属设备 | 新华三 B5700 G3 | 210235A3SUH19B000034 | 140103-2019-000963 | 12 | 210235A3SUH19B000034 |  |  | XD-B01-TX-E01(03-14U)DP3-1
1278 | 5398 | 848 | 计算机 | X86服务器及其附属设备 | 新华三 B5700 G3 | 210235A3SUH19B000120 | 140103-2019-000964 | 12 | 210235A3SUH19B000120 |  |  | XD-B01-TX-E01(03-14U)DP3-2
1279 | 5399 | 849 | 计算机 | X86服务器及其附属设备 | 新华三 B5700 G3 | 210235A3SUH19B000080 | 140103-2019-000965 | 12 | 210235A3SUH19B000080 |  |  | XD-B01-TX-E01(03-14U)DP3-3
1280 | 5400 | 850 | 计算机 | X86服务器及其附属设备 | 新华三 B5700 G3 | 210235A3SUH19B000077 | 140103-2019-000966 | 12 | 210235A3SUH19B000077 |  |  | XD-B01-TX-E01(03-14U)DP3-4
1281 | 5401 | 851 | 计算机 | X86服务器及其附属设备 | 新华三 B5700 G3 | 210235A3SUH19A000270 | 140103-2019-000967 | 12 | 210235A3SUH19A000270 |  |  | XD-B01-TX-E01(03-14U)DP3-5
1282 | 5402 | 852 | 计算机 | X86服务器及其附属设备 | 新华三 B5700 G3 | 210235A3SUH19B000025 | 140103-2019-000968 | 12 | 210235A3SUH19B000025 |  |  | XD-B01-TX-E01(03-14U)DP3-6
1283 | 5403 | 853 | 计算机 | X86服务器及其附属设备 | 新华三 B5700 G3 | 210235A3SUH19A000161 | 140103-2019-000969 | 12 | 210235A3SUH19A000161 |  |  | XD-B01-TX-E01(03-14U)DP3-7
1284 | 5404 | 854 | 计算机 | X86服务器及其附属设备 | 新华三 B5700 G3 | 210235A3SUH19B000076 | 140103-2019-000970 | 12 | 210235A3SUH19B000076 |  |  | XD-B01-TX-E01(03-14U)DP3-8
1285 | 5405 | 855 | 计算机 | X86服务器及其附属设备 | 新华三 B5700 G3 | 210235A3SUH19A000177 | 140103-2019-000971 | 12 | 210235A3SUH19A000177 |  |  | XD-B01-TX-E01(03-14U)DP3-9
1286 | 5406 | 856 | 计算机 | X86服务器及其附属设备 | 新华三 B5700 G3 | 210235A3SUH19B000067 | 140103-2019-000972 | 12 | 210235A3SUH19B000067 |  |  | XD-B01-TX-E01(03-14U)DP3-10
1287 | 5407 | 857 | 计算机 | X86服务器及其附属设备 | 新华三 B5700 G3 | 210235A3SUH19A000172 | 140103-2019-000973 | 12 | 210235A3SUH19A000172 |  |  | XD-B01-TX-E01(03-14U)DP3-11
1288 | 5408 | 858 | 计算机 | X86服务器及其附属设备 | 新华三 B5700 G3 | 210235A3SUH19B000028 | 140103-2019-000974 | 12 | 210235A3SUH19B000028 |  |  | XD-B01-TX-E01(03-14U)DP3-12
1289 | 5409 | 859 | 计算机 | X86服务器及其附属设备 | 新华三 B5700 G3 | 210235A3SUH19B000069 | 140103-2019-000975 | 12 | 210235A3SUH19B000069 |  |  | XD-B01-TX-E01(03-14U)DP3-13
1290 | 5410 | 860 | 计算机 | X86服务器及其附属设备 | 新华三 B5700 G3 | 210235A3SUH19B000011 | 140103-2019-000976 | 12 | 210235A3SUH19B000011 |  |  | XD-B01-TX-E01(03-14U)DP3-14
1291 | 5411 | 861 | 计算机 | X86服务器及其附属设备 | 新华三 B5700 G3 | 210235A3SUH19B000018 | 140103-2019-000977 | 12 | 210235A3SUH19B000018 |  |  | XD-B01-TX-E01(03-14U)DP3-15
1292 | 5412 | 862 | 计算机 | X86服务器及其附属设备 | 新华三 B5700 G3 | 210235A3SUH19B000015 | 140103-2019-000978 | 12 | 210235A3SUH19B000015 |  |  | XD-B01-TX-E01(03-14U)DP3-16
1293 | 5413 | 863 | 计算机 | X86服务器及其附属设备 | 新华三 B5700 G3 | 210235A3SUH19A000215 | 140103-2019-000979 | 12 | 210235A3SUH19A000215 |  |  | XD-B01-TX-F01(03-14U)DP6-1
1294 | 5414 | 864 | 计算机 | X86服务器及其附属设备 | 新华三 B5700 G3 | 210235A3SUH19A000214 | 140103-2019-000980 | 12 | 210235A3SUH19A000214 |  |  | XD-B01-TX-F01(03-14U)DP6-2
1295 | 5415 | 865 | 计算机 | X86服务器及其附属设备 | 新华三 B5700 G3 | 210235A3SUH19A000133 | 140103-2019-000981 | 12 | 210235A3SUH19A000133 |  |  | XD-B01-TX-F01(03-14U)DP6-3
1296 | 5416 | 866 | 计算机 | X86服务器及其附属设备 | 新华三 B5700 G3 | 210235A3SUH19A000276 | 140103-2019-000982 | 12 | 210235A3SUH19A000276 |  |  | XD-B01-TX-F01(03-14U)DP6-4
1297 | 5417 | 867 | 计算机 | X86服务器及其附属设备 | 新华三 B5700 G3 | 210235A3SUH19A000082 | 140103-2019-000983 | 12 | 210235A3SUH19A000082 |  |  | XD-B01-TX-F01(03-14U)DP6-5
1298 | 5418 | 868 | 计算机 | X86服务器及其附属设备 | 新华三 B5700 G3 | 210235A3SUH19A000185 | 140103-2019-000984 | 12 | 210235A3SUH19A000185 |  |  | XD-B01-TX-F01(03-14U)DP6-6
1299 | 5419 | 869 | 计算机 | X86服务器及其附属设备 | 新华三 B5700 G3 | 210235A3SUH19A000220 | 140103-2019-000985 | 12 | 210235A3SUH19A000220 |  |  | XD-B01-TX-F01(03-14U)DP6-7
1300 | 5420 | 870 | 计算机 | X86服务器及其附属设备 | 新华三 B5700 G3 | 210235A3SUH19A000201 | 140103-2019-000986 | 12 | 210235A3SUH19A000201 |  |  | XD-B01-TX-F01(03-14U)DP6-8
1301 | 5421 | 871 | 计算机 | X86服务器及其附属设备 | 新华三 B5700 G3 | 210235A3SUH19A000372 | 140103-2019-000987 | 12 | 210235A3SUH19A000372 |  |  | XD-B01-TX-F01(03-14U)DP6-9
1302 | 5422 | 872 | 计算机 | X86服务器及其附属设备 | 新华三 B5700 G3 | 210235A3SUH19A000187 | 140103-2019-000988 | 12 | 210235A3SUH19A000187 |  |  | XD-B01-TX-F01(03-14U)DP6-10
1303 | 5423 | 873 | 计算机 | X86服务器及其附属设备 | 新华三 B5700 G3 | 210235A3SUH198000024 | 140103-2019-000989 | 12 | 210235A3SUH198000024 |  |  | XD-B01-TX-F01(03-14U)DP6-11
1304 | 5424 | 874 | 计算机 | X86服务器及其附属设备 | 新华三 B5700 G3 | 210235A3SUH19A000255 | 140103-2019-000990 | 12 | 210235A3SUH19A000255 |  |  | XD-B01-TX-F01(03-14U)DP6-12
1305 | 5425 | 875 | 计算机 | X86服务器及其附属设备 | 新华三 B5700 G3 | 210235A3SUH19A000335 | 140103-2019-000991 | 12 | 210235A3SUH19A000335 |  |  | XD-B01-TX-F01(03-14U)DP6-13
1306 | 5426 | 876 | 计算机 | X86服务器及其附属设备 | 新华三 B5700 G3 | 210235A3SUH19A000164 | 140103-2019-000992 | 12 | 210235A3SUH19A000164 |  |  | XD-B01-TX-F01(03-14U)DP6-14
1307 | 5427 | 877 | 计算机 | X86服务器及其附属设备 | 新华三 B5700 G3 | 210235A3SUH19A000078 | 140103-2019-000993 | 12 | 210235A3SUH19A000078 |  |  | XD-B01-TX-F01(03-14U)DP6-15
1308 | 5428 | 878 | 计算机 | X86服务器及其附属设备 | 新华三 B5700 G3 | 210235A3SUH197000021 | 140103-2019-000994 | 12 | 210235A3SUH197000021 |  |  | XD-B01-TX-F01(03-14U)DP6-16
1309 | 5429 | 879 | 计算机 | X86服务器及其附属设备 | 联想 SR650 | J301D843 | 140103-2019-000995 | 12 | J301D843 |  |  | XD-B02-KP-E06(31-32U)
1310 | 5430 | 880 | 计算机 | X86服务器及其附属设备 | 联想 SR650 | J301D842 | 140103-2019-000996 | 12 | J301D842 |  |  | XD-B02-KP-E06(28-29U)
1311 | 5431 | 881 | 网络设备 | 交换机 | 新华三 S6861-54QF | 210235A3GLH19B000002 | 140502-2019-000164 | 12 | 210235A3GLH19B000002 |  |  | XD-B01-TX-E02(41-41U)
1312 | 5432 | 882 | 网络设备 | 交换机 | 新华三 S6861-54QF | 210235A3GLH19B000001 | 140502-2019-000165 | 12 | 210235A3GLH19B000001 |  |  | XD-B01-TX-E02(38-38U)
1313 | 5433 | 883 | 网络设备 | 交换机 | 新华三 S6861-54QF | 210235A3GLH19B000006 | 140502-2019-000166 | 12 | 210235A3GLH19B000006 |  |  | XD-B01-TX-E03(41-41U)
1314 | 5434 | 884 | 网络设备 | 交换机 | 新华三 S6861-54QF | 210235A3GLH19B000008 | 140502-2019-000167 | 12 | 210235A3GLH19B000008 |  |  | XD-B01-TX-E03(38-38U)
1315 | 5435 | 885 | 网络设备 | 交换机 | 华为 S5720-52X-SI-AC | 2102350DLVDMK9000066 | 140502-2019-000168 | 12 | 2102350DLVDMK9000066 |  |  | XD-B01-TX-F01(41-41U)
1316 | 5436 | 886 | 网络设备 | 交换机 | 华为 S5720-52X-SI-AC | 2102350DLVDMK9000088 | 140502-2019-000169 | 12 | 2102350DLVDMK9000088 |  |  | XD-B01-TX-F01(38-38U)
1317 | 5437 | 887 | 安全保密 | 客票安全系统 | 永达 ASG1000-III | ASG1000-III2F0289ACC3 | 140607-2019-000069 | 12 | ASG1000-III2F0289ACC3 |  |  | XD-B02-KP-C09(3-4U)
1318 | 5438 | 888 | 安全保密 | 客票安全系统 | 永达 ASG1000-III | ASG1000-III2F0289ACC4 | 140607-2019-000070 | 12 | ASG1000-III2F0289ACC4 |  |  | XD-B02-KP-C09(36-37U)
1319 | 5439 | 889 | 其他类设备 | 机柜、机架、机箱 | 新华三 B16000 G3 | 210235A3SVH19B000004 | 140901-2019-000060 | 12 | 210235A3SVH19B000004 |  |  | XD-B01-TX-D01(03-14U)
1320 | 5440 | 890 | 其他类设备 | 机柜、机架、机箱 | 新华三 B16000 G3 | 210235A3SVH19B000011 | 140901-2019-000061 | 12 | 210235A3SVH19B000011 |  |  | XD-B01-TX-D02(03-14U)
1321 | 5441 | 891 | 其他类设备 | 机柜、机架、机箱 | 新华三 B16000 G3 | 210235A3SVH19B000026 | 140901-2019-000062 | 12 | 210235A3SVH19B000026 |  |  | XD-B01-TX-E01(03-14U)
1322 | 5442 | 892 | 其他类设备 | 机柜、机架、机箱 | 新华三 B16000 G3 | 210235A3SVH19B000008 | 140901-2019-000063 | 12 | 210235A3SVH19B000008 |  |  | XD-B01-TX-E02(03-14U)
1323 | 5443 | 893 | 其他类设备 | 机柜、机架、机箱 | 新华三 B16000 G3 | 210235A3SVH199000020 | 140901-2019-000064 | 12 | 210235A3SVH199000020 |  |  | XD-B01-TX-E03(03-14U)
1324 | 5444 | 894 | 其他类设备 | 机柜、机架、机箱 | 新华三 B16000 G3 | 210235A3SVH19B000012 | 140901-2019-000065 | 12 | 210235A3SVH19B000012 |  |  | XD-B01-TX-F01(03-14U)
1325 | 5445 | 895 | 其他类设备 | 机柜、机架、机箱 | 新华三 B16000 G3 | 210235A3SVH19B000002 | 140901-2019-000066 | 12 | 210235A3SVH19B000002 |  |  | XD-B01-TX-F02(03-14U)
1326 | 5446 | 896 | 其他类设备 | 机柜、机架、机箱 | 新华三 B16000 G3 | 210235A3SVH19A000011 | 140901-2019-000067 | 12 | 210235A3SVH19A000011 |  |  | XD-B01-TX-F03(03-14U)
1327 | 6605 | 1160 | 计算机 | X86服务器及其附属设备 | System X3650 M5 | J320P49 | 140103-2016-000306 | 12 | J320P49 |  |  | XD-B02-KF-D12(4-5U)
1328 | 6609 | 6490 | 计算机 | X86服务器及其附属设备 | DELL M620 | DRPDF3X | 140103-2012-001017 | 12 | DRPDF3X |  |  | XD-B03-BY-B04(2-11U)DP104-15
1329 | 6610 | 6489 | 计算机 | X86服务器及其附属设备 | DELL M620 | 1SPDF3X | 140103-2012-001016 | 12 | 1SPDF3X |  |  | XD-B03-BY-B04(2-11U)DP104-14
1330 | 6611 | 6491 | 计算机 | X86服务器及其附属设备 | DELL M620 | 2SPDF3X | 140103-2012-001018 | 12 | 2SPDF3X |  |  | XD-B03-BY-B04(2-11U)DP104-16
1331 | 6693 | 7020 | 计算机 | X86服务器及其附属设备 | Sun Blade 6000 | AK00249837 | 140103-2014-003099 | 12 | AK00249837 |  |  | TK-F02-226-B4(11-20U)DP186
1332 | 6694 | 6996 | 计算机 | X86服务器及其附属设备 | Sun Blade X4-2B | 1442NMY01R | 140103-2014-003075 | 12 | 1442NMY01R |  |  | TK-F02-226-B4(11-20U)DP186-01
1333 | 6695 | 6997 | 计算机 | X86服务器及其附属设备 | Sun Blade X4-2B | 1442NMY00K | 140103-2014-003076 | 12 | 1442NMY00K |  |  | TK-F02-226-B4(11-20U)DP186-02
1334 | 6696 | 6998 | 计算机 | X86服务器及其附属设备 | Sun Blade X4-2B | 1442NMY00U | 140103-2014-003077 | 12 | 1442NMY00U |  |  | TK-F02-226-B4(11-20U)DP186-03
1335 | 6697 | 6999 | 计算机 | X86服务器及其附属设备 | Sun Blade X4-2B | 1442NMY01C | 140103-2014-003078 | 12 | 1442NMY01C |  |  | TK-F02-226-B4(11-20U)DP186-04
1336 | 6698 | 7000 | 计算机 | X86服务器及其附属设备 | Sun Blade X4-2B | 1442NMY01V | 140103-2014-003079 | 12 | 1442NMY01V |  |  | TK-F02-226-B4(11-20U)DP186-05
1337 | 6699 | 7001 | 计算机 | X86服务器及其附属设备 | Sun Blade X4-2B | 1442NMY01J | 140103-2014-003080 | 12 | 1442NMY01J |  |  | TK-F02-226-B4(11-20U)DP186-06
1338 | 6700 | 7002 | 计算机 | X86服务器及其附属设备 | Sun Blade X4-2B | 1442NMY007 | 140103-2014-003081 | 12 | 1442NMY007 |  |  | TK-F02-226-B4(11-20U)DP186-07
1339 | 6701 | 7003 | 计算机 | X86服务器及其附属设备 | Sun Blade X4-2B | 1442NMY005 | 140103-2014-003082 | 12 | 1442NMY005 |  |  | TK-F02-226-B4(11-20U)DP186-08
1340 | 6702 | 7004 | 计算机 | X86服务器及其附属设备 | Sun Blade X4-2B | 1442NMY010 | 140103-2014-003083 | 12 | 1442NMY010 |  |  | TK-F02-226-B4(11-20U)DP186-09
1341 | 6703 | 7005 | 计算机 | X86服务器及其附属设备 | Sun Blade X4-2B | 1442NMY00R | 140103-2014-003084 | 12 | 1442NMY00R |  |  | TK-F02-226-B4(11-20U)DP186-10
1342 | 6704 | 7019 | 计算机 | X86服务器及其附属设备 | Sun Blade 6000 | AK00249838 | 140103-2014-003098 | 12 | AK00249838 |  |  | TK-F02-226-B5(1-10U)DP188
1343 | 6705 | 6986 | 计算机 | X86服务器及其附属设备 | Sun Blade X4-2B | 1442NMY01M | 140103-2014-003065 | 12 | 1442NMY01M |  |  | TK-F02-226-B5(1-10U)DP188-01
1344 | 6706 | 6987 | 计算机 | X86服务器及其附属设备 | Sun Blade X4-2B | 1442NMY01E | 140103-2014-003066 | 12 | 1442NMY01E |  |  | TK-F02-226-B5(1-10U)DP188-02
1345 | 6707 | 6988 | 计算机 | X86服务器及其附属设备 | Sun Blade X4-2B | 1442NMY01K | 140103-2014-003067 | 12 | 1442NMY01K |  |  | TK-F02-226-B5(1-10U)DP188-03
1346 | 6708 | 6989 | 计算机 | X86服务器及其附属设备 | Sun Blade X4-2B | 1442NMY01F | 140103-2014-003068 | 12 | 1442NMY01F |  |  | TK-F02-226-B5(1-10U)DP188-04
1347 | 6709 | 6990 | 计算机 | X86服务器及其附属设备 | Sun Blade X4-2B | 1442NMY009 | 140103-2014-003069 | 12 | 1442NMY009 |  |  | TK-F02-226-B5(1-10U)DP188-05
1348 | 6710 | 6991 | 计算机 | X86服务器及其附属设备 | Sun Blade X4-2B | 1442NMY00C | 140103-2014-003070 | 12 | 1442NMY00C |  |  | TK-F02-226-B5(1-10U)DP188-06
1349 | 6711 | 6992 | 计算机 | X86服务器及其附属设备 | Sun Blade X4-2B | 1442NMY01W | 140103-2014-003071 | 12 | 1442NMY01W |  |  | TK-F02-226-B5(1-10U)DP188-07
1350 | 6712 | 6993 | 计算机 | X86服务器及其附属设备 | Sun Blade X4-2B | 1442NMY00F | 140103-2014-003072 | 12 | 1442NMY00F |  |  | TK-F02-226-B5(1-10U)DP188-08
1351 | 6713 | 6994 | 计算机 | X86服务器及其附属设备 | Sun Blade X4-2B | 1442NMY006 | 140103-2014-003073 | 12 | 1442NMY006 |  |  | TK-F02-226-B5(1-10U)DP188-09
1352 | 6714 | 6995 | 计算机 | X86服务器及其附属设备 | Sun Blade X4-2B | 1442NMY00J | 140103-2014-003074 | 12 | 1442NMY00J |  |  | TK-F02-226-B5(1-10U)DP188-10
1353 | 6715 | 7018 | 计算机 | X86服务器及其附属设备 | Sun Blade 6000 | AK00249842 | 140103-2014-003097 | 12 | AK00249842 |  |  | TK-F02-226-B5(11-20U)DP187
1354 | 6716 | 6976 | 计算机 | X86服务器及其附属设备 | Sun Blade X4-2B | 1442NMY01N | 140103-2014-003055 | 12 | 1442NMY01N |  |  | TK-F02-226-B5(11-20U)DP187-01
1355 | 6717 | 6977 | 计算机 | X86服务器及其附属设备 | Sun Blade X4-2B | 1442NMY008 | 140103-2014-003056 | 12 | 1442NMY008 |  |  | TK-F02-226-B5(11-20U)DP187-02
1356 | 6718 | 6978 | 计算机 | X86服务器及其附属设备 | Sun Blade X4-2B | 1442NMY020 | 140103-2014-003057 | 12 | 1442NMY020 |  |  | TK-F02-226-B5(11-20U)DP187-03
1357 | 6719 | 6979 | 计算机 | X86服务器及其附属设备 | Sun Blade X4-2B | 1442NMY01Y | 140103-2014-003058 | 12 | 1442NMY01Y |  |  | TK-F02-226-B5(11-20U)DP187-04
1358 | 6720 | 6980 | 计算机 | X86服务器及其附属设备 | Sun Blade X4-2B | 1442NMY00D | 140103-2014-003059 | 12 | 1442NMY00D |  |  | TK-F02-226-B5(11-20U)DP187-05
1359 | 6721 | 6981 | 计算机 | X86服务器及其附属设备 | Sun Blade X4-2B | 1442NMY00G | 140103-2014-003060 | 12 | 1442NMY00G |  |  | TK-F02-226-B5(11-20U)DP187-06
1360 | 6722 | 6982 | 计算机 | X86服务器及其附属设备 | Sun Blade X4-2B | 1442NMY01X | 140103-2014-003061 | 12 | 1442NMY01X |  |  | TK-F02-226-B5(11-20U)DP187-07
1361 | 6723 | 6983 | 计算机 | X86服务器及其附属设备 | Sun Blade X4-2B | 1442NMY003 | 140103-2014-003062 | 12 | 1442NMY003 |  |  | TK-F02-226-B5(11-20U)DP187-08
1362 | 6724 | 6984 | 计算机 | X86服务器及其附属设备 | Sun Blade X4-2B | 1442NMY00E | 140103-2014-003063 | 12 | 1442NMY00E |  |  | TK-F02-226-B5(11-20U)DP187-09
1363 | 12703 | 955 | 计算机 | X86服务器及其附属设备 | 联想 SR650 | J301DXT7 | 140103-2019-001027 | 12 | J301DXT7 | 购买介质保留服务 |  | WQ-F04-T8-I01(25-26U)
1364 | 12704 | 956 | 计算机 | X86服务器及其附属设备 | 联想 SR650 | J301DXRW | 140103-2019-001028 | 12 | J301DXRW | 购买介质保留服务 |  | WQ-F04-T8-I01(23-24U)
1365 | 12705 | 957 | 计算机 | X86服务器及其附属设备 | 联想 SR650 | J301DXTH | 140103-2019-001029 | 12 | J301DXTH | 购买介质保留服务 |  | WQ-F04-T8-I01(20-21U)
1366 | 12706 | 958 | 计算机 | X86服务器及其附属设备 | 联想 SR650 | J301DXTA | 140103-2019-001030 | 12 | J301DXTA | 购买介质保留服务 |  | WQ-F04-T8-I01(18-19U)
1367 | 12707 | 959 | 计算机 | X86服务器及其附属设备 | 联想 SR650 | J301DXT6 | 140103-2019-001031 | 12 | J301DXT6 | 购买介质保留服务 |  | WQ-F04-T8-I01(16-17U)
1368 | 12708 | 960 | 计算机 | X86服务器及其附属设备 | 联想 SR650 | J301DXRX | 140103-2019-001032 | 12 | J301DXRX | 购买介质保留服务 |  | WQ-F04-T8-I01(14-15U)
1369 | 12709 | 961 | 计算机 | X86服务器及其附属设备 | 联想 SR650 | J301DXRV | 140103-2019-001033 | 12 | J301DXRV | 购买介质保留服务 |  | WQ-F04-T8-I01(12-13U)
1370 | 12710 | 962 | 计算机 | X86服务器及其附属设备 | 联想 SR650 | J301DXT8 | 140103-2019-001034 | 12 | J301DXT8 | 购买介质保留服务 |  | WQ-F04-T8-I01(10-11U)
1371 | 12711 | 963 | 计算机 | X86服务器及其附属设备 | 联想 SR650 | J301EBDE | 140103-2019-001035 | 12 | J301EBDE | 购买介质保留服务 |  | WQ-F04-T8-I01(08-09U)
1372 | 12712 | 964 | 计算机 | X86服务器及其附属设备 | 联想 SR650 | J301DXTG | 140103-2019-001036 | 12 | J301DXTG | 购买介质保留服务 |  | WQ-F04-T8-I01(06-07U)
1373 | 12713 | 965 | 计算机 | X86服务器及其附属设备 | 联想 SR650 | J301DXT5 | 140103-2019-001037 | 12 | J301DXT5 | 购买介质保留服务 |  | WQ-F04-T8-I01(04-05U)
1374 | 12714 | 966 | 计算机 | X86服务器及其附属设备 | 联想 SR650 | J301DXT4 | 140103-2019-001038 | 12 | J301DXT4 | 购买介质保留服务 |  | WQ-F04-T8-I01(02-03U)
1375 | 12715 | 967 | 计算机 | X86服务器及其附属设备 | 联想 SR650 | J301D84F | 140103-2019-001039 | 12 | J301D84F | 购买介质保留服务 |  | WQ-F04-T8-I02(29-30U)
1376 | 12716 | 968 | 计算机 | X86服务器及其附属设备 | 联想 SR650 | J301D84R | 140103-2019-001040 | 12 | J301D84R | 购买介质保留服务 |  | WQ-F04-T8-I02(27-28U)
1377 | 12717 | 969 | 计算机 | X86服务器及其附属设备 | 联想 SR650 | J301D84D | 140103-2019-001041 | 12 | J301D84D | 购买介质保留服务 |  | WQ-F04-T8-I02(25-26U)
1378 | 12718 | 970 | 计算机 | X86服务器及其附属设备 | 联想 SR650 | J301D84H | 140103-2019-001042 | 12 | J301D84H | 购买介质保留服务 |  | WQ-F04-T8-I02(23-24U)
1379 | 12719 | 971 | 计算机 | X86服务器及其附属设备 | 联想 SR650 | J301D84G | 140103-2019-001043 | 12 | J301D84G | 购买介质保留服务 |  | WQ-F04-T8-I02(20-21U)
1380 | 12720 | 972 | 计算机 | X86服务器及其附属设备 | 联想 SR650 | J301D84T | 140103-2019-001044 | 12 | J301D84T | 购买介质保留服务 |  | WQ-F04-T8-I02(18-19U)
1381 | 12721 | 973 | 计算机 | X86服务器及其附属设备 | 联想 SR650 | J301D84C | 140103-2019-001045 | 12 | J301D84C | 购买介质保留服务 |  | WQ-F04-T8-I02(16-17U)
1382 | 12722 | 974 | 计算机 | X86服务器及其附属设备 | 联想 SR650 | J301D84A | 140103-2019-001046 | 12 | J301D84A | 购买介质保留服务 |  | WQ-F04-T8-I02(14-15U)
1383 | 12723 | 975 | 计算机 | X86服务器及其附属设备 | 联想 SR650 | J301D84W | 140103-2019-001047 | 12 | J301D84W | 购买介质保留服务 |  | WQ-F04-T8-I02(12-13U)
1384 | 12724 | 976 | 计算机 | X86服务器及其附属设备 | 联想 SR650 | J301D848 | 140103-2019-001048 | 12 | J301D848 | 购买介质保留服务 |  | WQ-F04-T8-I02(10-11U)
1385 | 12725 | 977 | 计算机 | X86服务器及其附属设备 | 联想 SR650 | J301D84P | 140103-2019-001049 | 12 | J301D84P | 购买介质保留服务 |  | WQ-F04-T8-I02(08-09U)
1386 | 12726 | 978 | 计算机 | X86服务器及其附属设备 | 联想 SR650 | J301D84V | 140103-2019-001050 | 12 | J301D84V | 购买介质保留服务 |  | WQ-F04-T8-I02(06-07U)
1387 | 12727 | 979 | 计算机 | X86服务器及其附属设备 | 联想 SR650 | J301D84B | 140103-2019-001051 | 12 | J301D84B | 购买介质保留服务 |  | WQ-F04-T8-I02(04-05U)
1388 | 12728 | 980 | 计算机 | X86服务器及其附属设备 | 联想 SR650 | J301D846 | 140103-2019-001052 | 12 | J301D846 | 购买介质保留服务 |  | WQ-F04-T8-I02(02-03U)
1389 | 12729 | 981 | 计算机 | X86服务器及其附属设备 | 联想 SR650 | J301D845 | 140103-2019-001053 | 12 | J301D845 | 购买介质保留服务 |  | WQ-F04-T8-I03(24-25U)
1390 | 12730 | 982 | 计算机 | X86服务器及其附属设备 | 联想 SR650 | J301D84L | 140103-2019-001054 | 12 | J301D84L | 购买介质保留服务 |  | WQ-F04-T8-I03(22-23U)
1391 | 12731 | 983 | 计算机 | X86服务器及其附属设备 | 联想 SR650 | J301D847 | 140103-2019-001055 | 12 | J301D847 | 购买介质保留服务 |  | WQ-F04-T8-I03(20-21U)
1392 | 12732 | 984 | 计算机 | X86服务器及其附属设备 | 联想 SR650 | J301D84E | 140103-2019-001056 | 12 | J301D84E | 购买介质保留服务 |  | WQ-F04-T8-I03(18-19U)
1393 | 12733 | 985 | 计算机 | X86服务器及其附属设备 | 联想 SR650 | J301D84X | 140103-2019-001057 | 12 | J301D84X | 购买介质保留服务 |  | WQ-F04-T8-I03(16-17U)
1394 | 12734 | 986 | 计算机 | X86服务器及其附属设备 | 联想 SR650 | J301D84N | 140103-2019-001058 | 12 | J301D84N | 购买介质保留服务 |  | WQ-F04-T8-I03(14-15U)
1395 | 12735 | 987 | 计算机 | X86服务器及其附属设备 | 联想 SR650 | J301DXRZ | 140103-2019-001059 | 12 | J301DXRZ | 购买介质保留服务 |  | WQ-F04-T8-I03(12-13U)
1396 | 12736 | 988 | 计算机 | X86服务器及其附属设备 | 联想 SR650 | J301DXTF | 140103-2019-001060 | 12 | J301DXTF | 购买介质保留服务 |  | WQ-F04-T8-I03(10-11U)
1397 | 12737 | 989 | 计算机 | X86服务器及其附属设备 | 联想 SR650 | J301DXT3 | 140103-2019-001061 | 12 | J301DXT3 | 购买介质保留服务 |  | WQ-F04-T8-I03(08-09U)
1398 | 12738 | 990 | 计算机 | X86服务器及其附属设备 | 联想 SR650 | J301DXRY | 140103-2019-001062 | 12 | J301DXRY | 购买介质保留服务 |  | WQ-F04-T8-I03(06-07U)
1399 | 12739 | 991 | 计算机 | X86服务器及其附属设备 | 联想 SR650 | J301DXT9 | 140103-2019-001063 | 12 | J301DXT9 | 购买介质保留服务 |  | WQ-F04-T8-I03(04-05U)
1400 | 12740 | 992 | 计算机 | X86服务器及其附属设备 | 联想 SR650 | J301DXT1 | 140103-2019-001064 | 12 | J301DXT1 | 购买介质保留服务 |  | WQ-F04-T8-I03(02-03U)
1401 | 12741 | 993 | 计算机 | X86服务器及其附属设备 | 联想 SR650 | J301DXT0 | 140103-2019-001065 | 12 | J301DXT0 | 购买介质保留服务 |  | WQ-F04-T8-I04(20-21U)
1402 | 12742 | 994 | 计算机 | X86服务器及其附属设备 | 联想 SR650 | J301DXTD | 140103-2019-001066 | 12 | J301DXTD | 购买介质保留服务 |  | WQ-F04-T8-I04(18-19U)
1403 | 12743 | 995 | 计算机 | X86服务器及其附属设备 | 联想 SR650 | J301DXTE | 140103-2019-001067 | 12 | J301DXTE | 购买介质保留服务 |  | WQ-F04-T8-I04(16-17U)
1404 | 12744 | 996 | 计算机 | X86服务器及其附属设备 | 联想 SR650 | J301DXTB | 140103-2019-001068 | 12 | J301DXTB | 购买介质保留服务 |  | WQ-F04-T8-I04(14-15U)
1405 | 12745 | 997 | 计算机 | X86服务器及其附属设备 | 联想 SR650 | J301DXTC | 140103-2019-001069 | 12 | J301DXTC | 购买介质保留服务 |  | WQ-F04-T8-I04(12-13U)
1406 | 12746 | 998 | 计算机 | X86服务器及其附属设备 | 联想 SR650 | J301DXT2 | 140103-2019-001070 | 12 | J301DXT2 | 购买介质保留服务 |  | WQ-F04-T8-I04(10-11U)
1407 | 12747 | 999 | 计算机 | X86服务器及其附属设备 | 联想 SR650 | J301D84M | 140103-2019-001071 | 12 | J301D84M | 购买介质保留服务 |  | WQ-F04-T8-I04(08-09U)
1408 | 12748 | 1000 | 计算机 | X86服务器及其附属设备 | 联想 SR650 | J301D844 | 140103-2019-001072 | 12 | J301D844 | 购买介质保留服务 |  | WQ-F04-T8-I04(06-07U)
1409 | 12749 | 1001 | 计算机 | X86服务器及其附属设备 | 联想 SR650 | J301D849 | 140103-2019-001073 | 12 | J301D849 | 购买介质保留服务 |  | WQ-F04-T8-I04(04-05U)
1410 | 12750 | 1002 | 计算机 | X86服务器及其附属设备 | 联想 SR650 | J301D84K | 140103-2019-001074 | 12 | J301D84K | 购买介质保留服务 |  | WQ-F04-T8-I04(02-03U)
1411 | 12751 | 1003 | 显示设备 | 其他显示设备 | 德讯 DS1716K | 191103201750 | 140403-2019-000019 | 12 | 191103201750 |  |  | WQ-F04-T8-I04(22-22U)
1412 | 12752 | 1004 | 显示设备 | 其他显示设备 | 德讯 DS1716K | 191103201712 | 140403-2019-000020 | 12 | 191103201712 |  |  | WQ-F04-T8-I02(22-22U)
1413 | 12753 | 1005 | 显示设备 | 其他显示设备 | 德讯 DS1716K | 191103201781 | 140403-2019-000021 | 12 | 191103201781 |  |  | WQ-F04-T8-I01(22-22U)
1414 | 12754 | 1006 | 网络设备 | 交换机 | 华为CE6881-48S6CQ-F | 1019B0052331 | 140502-2019-000185 | 12 | 1019B0052331 |  |  | WQ-F04-T8-I01(39-39U)
1415 | 12755 | 1007 | 网络设备 | 交换机 | 华为CE6881-48S6CQ-F | 1019B0052328 | 140502-2019-000186 | 12 | 1019B0052328 |  |  | WQ-F04-T8-I01(36-36U)
1416 | 12756 | 1008 | 网络设备 | 交换机 | 华为S5720-52X-SI-AC | 2102350DLVDMK9000110 | 140502-2019-000187 | 12 | 2102350DLVDMK9000110 |  |  | WQ-F04-T8-I03(39-39U)
1417 | 12757 | 1009 | 网络设备 | 交换机 | 华为S5720-52X-SI-AC | 2102350DLVDMK9000070 | 140502-2019-000188 | 12 | 2102350DLVDMK9000070 |  |  | WQ-F04-T8-I03(36-36U)
1418 | 6725 | 6985 | 计算机 | X86服务器及其附属设备 | Sun Blade X4-2B | 1442NMY01L | 140103-2014-003064 | 12 | 1442NMY01L |  |  | TK-F02-226-B5(11-20U)DP187-10
1419 | 6744 | 5977 | 计算机 | UNIX服务器及其附属设备 | IBM P750 | 84829BV | 140102-2014-000883 | 12 | 84829BV |  |  | TK-F02-226-B8(15-30U)
1420 | 6745 | 5978 | 计算机 | UNIX服务器及其附属设备 | IBM P750 | 84829CV | 140102-2014-000884 | 12 | 84829CV |  |  | TK-F02-226-B8(2-14U)
1421 | 6746 | 4966 | 计算机 | X86服务器及其附属设备 | 思科 UCSC-C240-M4SX | FCH2120V263 | 140103-2017-001441 | 12 | FCH2120V263 |  |  | TK-F02-226-H1(10-11U)
1422 | 6747 | 4965 | 计算机 | X86服务器及其附属设备 | 思科 UCSC-C240-M4SX | FCH2125V1VM | 140103-2017-001440 | 12 | FCH2125V1VM |  |  | TK-F02-226-H1(12-13U)
1423 | 6748 | 4964 | 计算机 | X86服务器及其附属设备 | 思科 UCSC-C240-M4SX | FCH2138V0U6 | 140103-2017-001439 | 12 | FCH2138V0U6 |  |  | TK-F02-226-H1(14-15U)
1424 | 6749 | 4963 | 计算机 | X86服务器及其附属设备 | 思科 UCSC-C240-M4SX | FCH2126V17G | 140103-2017-001438 | 12 | FCH2126V17G |  |  | TK-F02-226-H1(16-17U)
1425 | 6750 | 4962 | 计算机 | X86服务器及其附属设备 | 思科 UCSC-C240-M4SX | FCH2126V17E | 140103-2017-001437 | 12 | FCH2126V17E |  |  | TK-F02-226-H1(18-19U)
1426 | 6751 | 4961 | 计算机 | X86服务器及其附属设备 | 思科 UCSC-C240-M4SX | FCH2120V264 | 140103-2017-001436 | 12 | FCH2120V264 |  |  | TK-F02-226-H1(20-21U)
1427 | 6752 | 4970 | 计算机 | X86服务器及其附属设备 | 思科 UCSC-C240-M4SX | FCH2138V0VD | 140103-2017-001445 | 12 | FCH2138V0VD |  |  | TK-F02-226-H1(2-3U)
1428 | 6753 | 4960 | 计算机 | X86服务器及其附属设备 | 思科 UCSC-C240-M4SX | FCH2120V25X | 140103-2017-001435 | 12 | FCH2120V25X |  |  | TK-F02-226-H1(24-25U)
1429 | 6754 | 4959 | 计算机 | X86服务器及其附属设备 | 思科 UCSC-C240-M4SX | FCH2120V28M | 140103-2017-001434 | 12 | FCH2120V28M |  |  | TK-F02-226-H1(26-27U)
1430 | 6755 | 4958 | 计算机 | X86服务器及其附属设备 | 思科 UCSC-C240-M4SX | FCH2120V286 | 140103-2017-001433 | 12 | FCH2120V286 |  |  | TK-F02-226-H1(28-29U)
1431 | 6756 | 4957 | 计算机 | X86服务器及其附属设备 | 思科 UCSC-C240-M4SX | FCH2120V26U | 140103-2017-001432 | 12 | FCH2120V26U |  |  | TK-F02-226-H1(30-31U)
1432 | 6757 | 4969 | 计算机 | X86服务器及其附属设备 | 思科 UCSC-C240-M4SX | FCH2126V169 | 140103-2017-001444 | 12 | FCH2126V169 |  |  | TK-F02-226-H1(4-5U)
1433 | 6758 | 4968 | 计算机 | X86服务器及其附属设备 | 思科 UCSC-C240-M4SX | FCH2120V27T | 140103-2017-001443 | 12 | FCH2120V27T |  |  | TK-F02-226-H1(6-7U)
1434 | 6759 | 4967 | 计算机 | X86服务器及其附属设备 | 思科 UCSC-C240-M4SX | FCH2138V0YX | 140103-2017-001442 | 12 | FCH2138V0YX |  |  | TK-F02-226-H1(8-9U)
1435 | 7641 | 14194 | 计算机 | X86服务器及其附属设备 | 联想X3750 M4 | J320C2H | 140103-2016-000013 | 12 | J320C2H |  |  | WQ-F04-T1-D05(02-03U)
1436 | 7954 | 14195 | 计算机 | X86服务器及其附属设备 | 联想X3750 M4 | J320C2L | 140103-2016-000014 | 12 | J320C2L |  |  | WQ-F04-T1-G05(02-03U)
1437 | 8029 | 5508 | 计算机 | X86服务器及其附属设备 | 联想 X3650 M5 | J33GHLP | 140103-2017-001934 | 12 | J33GHLP |  |  | WQ-F04-T1-H01(02-03U)
1438 | 8030 | 5507 | 计算机 | X86服务器及其附属设备 | 联想 X3650 M5 | J33GHLV | 140103-2017-001933 | 12 | J33GHLV |  |  | WQ-F04-T1-H01(04-05U)
1439 | 8031 | 5383 | 计算机 | X86服务器及其附属设备 | 联想 X3650 M5 | J33GT03 | 140103-2017-001813 | 12 | J33GT03 |  |  | WQ-F04-T1-H01(06-07U)
1440 | 8032 | 5501 | 计算机 | X86服务器及其附属设备 | 联想 X3650 M5 | J33GRZX | 140103-2017-001927 | 12 | J33GRZX |  |  | WQ-F04-T1-H01(08-09U)
1441 | 8033 | 5395 | 计算机 | X86服务器及其附属设备 | 联想 X3650 M5 | J33GHMF | 140103-2017-001825 | 12 | J33GHMF |  |  | WQ-F04-T1-H01(10-11U)
1442 | 8034 | 5561 | 计算机 | X86服务器及其附属设备 | 联想 X3650 M5 | J33GHM4 | 140103-2017-001987 | 12 | J33GHM4 |  |  | WQ-F04-T1-H01(12-13U)
1443 | 8035 | 5605 | 计算机 | X86服务器及其附属设备 | 联想 X3650 M5 | J33GHLL | 140103-2017-002019 | 12 | J33GHLL |  |  | WQ-F04-T1-H01(14-15U)
1444 | 8036 | 5604 | 计算机 | X86服务器及其附属设备 | 联想 X3650 M5 | J33GHLN | 140103-2017-002018 | 12 | J33GHLN |  |  | WQ-F04-T1-H01(16-17U)
1445 | 8037 | 5613 | 计算机 | X86服务器及其附属设备 | 联想 X3650 M5 | J33GHLM | 140103-2017-002027 | 12 | J33GHLM |  |  | WQ-F04-T1-H01(18-19U)
1446 | 8038 | 5612 | 计算机 | X86服务器及其附属设备 | 联想 X3650 M5 | J33GHMR | 140103-2017-002026 | 12 | J33GHMR |  |  | WQ-F04-T1-H01(20-21U)
1447 | 8040 | 5611 | 计算机 | X86服务器及其附属设备 | 联想 X3650 M5 | J33GHMA | 140103-2017-002025 | 12 | J33GHMA |  |  | WQ-F04-T1-H01(23-24U)
1448 | 8041 | 5610 | 计算机 | X86服务器及其附属设备 | 联想 X3650 M5 | J33GRZW | 140103-2017-002024 | 12 | J33GRZW |  |  | WQ-F04-T1-H01(25-26U)
1449 | 8042 | 5609 | 计算机 | X86服务器及其附属设备 | 联想 X3650 M5 | J33GHN1 | 140103-2017-002023 | 12 | J33GHN1 |  |  | WQ-F04-T1-H01(27-28U)
1450 | 8043 | 5608 | 计算机 | X86服务器及其附属设备 | 联想 X3650 M5 | J33GHL0 | 140103-2017-002022 | 12 | J33GHL0 |  |  | WQ-F04-T1-H01(29-30U)
1451 | 8046 | 5522 | 计算机 | X86服务器及其附属设备 | 联想 X3650 M5 | J33GHMY | 140103-2017-001948 | 12 | J33GHMY |  |  | WQ-F04-T1-H02(02-03U)
1452 | 8047 | 5521 | 计算机 | X86服务器及其附属设备 | 联想 X3650 M5 | J33GHLX | 140103-2017-001947 | 12 | J33GHLX |  |  | WQ-F04-T1-H02(04-05U)
1453 | 8048 | 5520 | 计算机 | X86服务器及其附属设备 | 联想 X3650 M5 | J33GT0M | 140103-2017-001946 | 12 | J33GT0M |  |  | WQ-F04-T1-H02(06-07U)
1454 | 8049 | 5519 | 计算机 | X86服务器及其附属设备 | 联想 X3650 M5 | J33GHM7 | 140103-2017-001945 | 12 | J33GHM7 |  |  | WQ-F04-T1-H02(08-09U)
1455 | 8050 | 5518 | 计算机 | X86服务器及其附属设备 | 联想 X3650 M5 | J33GT0D | 140103-2017-001944 | 12 | J33GT0D |  |  | WQ-F04-T1-H02(10-11U)
1456 | 8051 | 5517 | 计算机 | X86服务器及其附属设备 | 联想 X3650 M5 | J33GHLW | 140103-2017-001943 | 12 | J33GHLW |  |  | WQ-F04-T1-H02(12-13U)
1457 | 8052 | 5516 | 计算机 | X86服务器及其附属设备 | 联想 X3650 M5 | J33GT12 | 140103-2017-001942 | 12 | J33GT12 |  |  | WQ-F04-T1-H02(14-15U)
1458 | 8053 | 5515 | 计算机 | X86服务器及其附属设备 | 联想 X3650 M5 | J33GT0V | 140103-2017-001941 | 12 | J33GT0V |  |  | WQ-F04-T1-H02(16-17U)
1459 | 8054 | 5514 | 计算机 | X86服务器及其附属设备 | 联想 X3650 M5 | J33GT0X | 140103-2017-001940 | 12 | J33GT0X |  |  | WQ-F04-T1-H02(18-19U)
1460 | 8055 | 5513 | 计算机 | X86服务器及其附属设备 | 联想 X3650 M5 | J33GRZR | 140103-2017-001939 | 12 | J33GRZR |  |  | WQ-F04-T1-H02(20-21U)
1461 | 8056 | 5512 | 计算机 | X86服务器及其附属设备 | 联想 X3650 M5 | J33GRZV | 140103-2017-001938 | 12 | J33GRZV |  |  | WQ-F04-T1-H02(23-24U)
1462 | 8057 | 5511 | 计算机 | X86服务器及其附属设备 | 联想 X3650 M5 | J33GRZC | 140103-2017-001937 | 12 | J33GRZC |  |  | WQ-F04-T1-H02(25-26U)
1463 | 8058 | 5510 | 计算机 | X86服务器及其附属设备 | 联想 X3650 M5 | J33GRZN | 140103-2017-001936 | 12 | J33GRZN |  |  | WQ-F04-T1-H02(27-28U)
1464 | 8059 | 5509 | 计算机 | X86服务器及其附属设备 | 联想 X3650 M5 | J33GT2B | 140103-2017-001935 | 12 | J33GT2B |  |  | WQ-F04-T1-H02(29-30U)
1465 | 8063 | 5536 | 计算机 | X86服务器及其附属设备 | 联想 X3650 M5 | J33GT05 | 140103-2017-001962 | 12 | J33GT05 |  |  | WQ-F04-T1-H03(02-03U)
1466 | 8064 | 5535 | 计算机 | X86服务器及其附属设备 | 联想 X3650 M5 | J33GT32 | 140103-2017-001961 | 12 | J33GT32 |  |  | WQ-F04-T1-H03(04-05U)
1467 | 8065 | 5534 | 计算机 | X86服务器及其附属设备 | 联想 X3650 M5 | J33GT04 | 140103-2017-001960 | 12 | J33GT04 |  |  | WQ-F04-T1-H03(06-07U)
1468 | 8066 | 5533 | 计算机 | X86服务器及其附属设备 | 联想 X3650 M5 | J33GHM9 | 140103-2017-001959 | 12 | J33GHM9 |  |  | WQ-F04-T1-H03(08-09U)
1469 | 8067 | 5532 | 计算机 | X86服务器及其附属设备 | 联想 X3650 M5 | J33GT19 | 140103-2017-001958 | 12 | J33GT19 |  |  | WQ-F04-T1-H03(10-11U)
1470 | 8068 | 5531 | 计算机 | X86服务器及其附属设备 | 联想 X3650 M5 | J33GRZB | 140103-2017-001957 | 12 | J33GRZB |  |  | WQ-F04-T1-H03(12-13U)
1471 | 8069 | 5530 | 计算机 | X86服务器及其附属设备 | 联想 X3650 M5 | J33GT2L | 140103-2017-001956 | 12 | J33GT2L |  |  | WQ-F04-T1-H03(14-15U)
1472 | 8070 | 5529 | 计算机 | X86服务器及其附属设备 | 联想 X3650 M5 | J33GHMN | 140103-2017-001955 | 12 | J33GHMN |  |  | WQ-F04-T1-H03(16-17U)
1473 | 8071 | 5528 | 计算机 | X86服务器及其附属设备 | 联想 X3650 M5 | J33GT23 | 140103-2017-001954 | 12 | J33GT23 |  |  | WQ-F04-T1-H03(18-19U)
1474 | 8072 | 5527 | 计算机 | X86服务器及其附属设备 | 联想 X3650 M5 | J33GT2K | 140103-2017-001953 | 12 | J33GT2K |  |  | WQ-F04-T1-H03(20-21U)
1475 | 8074 | 5526 | 计算机 | X86服务器及其附属设备 | 联想 X3650 M5 | J33GHN5 | 140103-2017-001952 | 12 | J33GHN5 |  |  | WQ-F04-T1-H03(23-24U)
1476 | 8075 | 5525 | 计算机 | X86服务器及其附属设备 | 联想 X3650 M5 | J33GT00 | 140103-2017-001951 | 12 | J33GT00 |  |  | WQ-F04-T1-H03(25-26U)
1477 | 8076 | 5524 | 计算机 | X86服务器及其附属设备 | 联想 X3650 M5 | J33GHM1 | 140103-2017-001950 | 12 | J33GHM1 |  |  | WQ-F04-T1-H03(27-28U)
1478 | 8077 | 5523 | 计算机 | X86服务器及其附属设备 | 联想 X3650 M5 | J33GT14 | 140103-2017-001949 | 12 | J33GT14 |  |  | WQ-F04-T1-H03(29-30U)
1479 | 8080 | 5556 | 计算机 | X86服务器及其附属设备 | 联想 X3650 M5 | J33GT1G | 140103-2017-001982 | 12 | J33GT1G |  |  | WQ-F04-T1-H04(02-03U)
1480 | 8081 | 5555 | 计算机 | X86服务器及其附属设备 | 联想 X3650 M5 | J33GT33 | 140103-2017-001981 | 12 | J33GT33 |  |  | WQ-F04-T1-H04(04-05U)
1481 | 8082 | 5554 | 计算机 | X86服务器及其附属设备 | 联想 X3650 M5 | J33GT2T | 140103-2017-001980 | 12 | J33GT2T |  |  | WQ-F04-T1-H04(06-07U)
1482 | 8083 | 5553 | 计算机 | X86服务器及其附属设备 | 联想 X3650 M5 | J33GT06 | 140103-2017-001979 | 12 | J33GT06 |  |  | WQ-F04-T1-H04(08-09U)
1483 | 8084 | 5546 | 计算机 | X86服务器及其附属设备 | 联想 X3650 M5 | J33GHLB | 140103-2017-001972 | 12 | J33GHLB |  |  | WQ-F04-T1-H04(10-11U)
1484 | 8085 | 5545 | 计算机 | X86服务器及其附属设备 | 联想 X3650 M5 | J33GHLD | 140103-2017-001971 | 12 | J33GHLD |  |  | WQ-F04-T1-H04(12-13U)
1485 | 8086 | 5544 | 计算机 | X86服务器及其附属设备 | 联想 X3650 M5 | J33GHMZ | 140103-2017-001970 | 12 | J33GHMZ |  |  | WQ-F04-T1-H04(14-15U)
1486 | 8087 | 5543 | 计算机 | X86服务器及其附属设备 | 联想 X3650 M5 | J33GRZE | 140103-2017-001969 | 12 | J33GRZE |  |  | WQ-F04-T1-H04(16-17U)
1487 | 8088 | 5542 | 计算机 | X86服务器及其附属设备 | 联想 X3650 M5 | J33GHLG | 140103-2017-001968 | 12 | J33GHLG |  |  | WQ-F04-T1-H04(18-19U)
1488 | 8089 | 5541 | 计算机 | X86服务器及其附属设备 | 联想 X3650 M5 | J33GHLC | 140103-2017-001967 | 12 | J33GHLC |  |  | WQ-F04-T1-H04(20-21U)
1489 | 8090 | 5540 | 计算机 | X86服务器及其附属设备 | 联想 X3650 M5 | J33GT1F | 140103-2017-001966 | 12 | J33GT1F |  |  | WQ-F04-T1-H04(23-24U)
1490 | 8091 | 5539 | 计算机 | X86服务器及其附属设备 | 联想 X3650 M5 | J33GHM3 | 140103-2017-001965 | 12 | J33GHM3 |  |  | WQ-F04-T1-H04(25-26U)
1491 | 8092 | 5538 | 计算机 | X86服务器及其附属设备 | 联想 X3650 M5 | J33GT0W | 140103-2017-001964 | 12 | J33GT0W |  |  | WQ-F04-T1-H04(27-28U)
1492 | 8093 | 5537 | 计算机 | X86服务器及其附属设备 | 联想 X3650 M5 | J33GT0F | 140103-2017-001963 | 12 | J33GT0F |  |  | WQ-F04-T1-H04(29-30U)
1493 | 8097 | 5398 | 计算机 | X86服务器及其附属设备 | 联想 X3650 M5 | J33GT2A | 140103-2017-001828 | 12 | J33GT2A |  |  | WQ-F04-T1-H05(02-03U)
1494 | 8098 | 5397 | 计算机 | X86服务器及其附属设备 | 联想 X3650 M5 | J33GHLZ | 140103-2017-001827 | 12 | J33GHLZ |  |  | WQ-F04-T1-H05(04-05U)
1495 | 8099 | 5396 | 计算机 | X86服务器及其附属设备 | 联想 X3650 M5 | J33GHN6 | 140103-2017-001826 | 12 | J33GHN6 |  |  | WQ-F04-T1-H05(06-07U)
1496 | 8100 | 5603 | 计算机 | X86服务器及其附属设备 | 联想 X3650 M5 | J33GT17 | 140103-2017-002017 | 12 | J33GT17 |  |  | WQ-F04-T1-H05(08-09U)
1497 | 8101 | 5602 | 计算机 | X86服务器及其附属设备 | 联想 X3650 M5 | J33GT13 | 140103-2017-002016 | 12 | J33GT13 |  |  | WQ-F04-T1-H05(10-11U)
1498 | 8102 | 5564 | 计算机 | X86服务器及其附属设备 | 联想 X3650 M5 | J33GT0H | 140103-2017-001990 | 12 | J33GT0H |  |  | WQ-F04-T1-H05(12-13U)
1499 | 8103 | 5563 | 计算机 | X86服务器及其附属设备 | 联想 X3650 M5 | J33GT11 | 140103-2017-001989 | 12 | J33GT11 |  |  | WQ-F04-T1-H05(14-15U)
1500 | 8104 | 5562 | 计算机 | X86服务器及其附属设备 | 联想 X3650 M5 | J33GT2P | 140103-2017-001988 | 12 | J33GT2P |  |  | WQ-F04-T1-H05(16-17U)
1501 | 8105 | 5607 | 计算机 | X86服务器及其附属设备 | 联想 X3650 M5 | J33GT02 | 140103-2017-002021 | 12 | J33GT02 |  |  | WQ-F04-T1-H05(18-19U)
1502 | 8106 | 5606 | 计算机 | X86服务器及其附属设备 | 联想 X3650 M5 | J33GT2X | 140103-2017-002020 | 12 | J33GT2X |  |  | WQ-F04-T1-H05(20-21U)
1503 | 8107 | 5560 | 计算机 | X86服务器及其附属设备 | 联想 X3650 M5 | J33GHMD | 140103-2017-001986 | 12 | J33GHMD |  |  | WQ-F04-T1-H05(23-24U)
1504 | 8108 | 5559 | 计算机 | X86服务器及其附属设备 | 联想 X3650 M5 | J33GT1M | 140103-2017-001985 | 12 | J33GT1M |  |  | WQ-F04-T1-H05(25-26U)
1505 | 8109 | 5558 | 计算机 | X86服务器及其附属设备 | 联想 X3650 M5 | J33GT10 | 140103-2017-001984 | 12 | J33GT10 |  |  | WQ-F04-T1-H05(27-28U)
1506 | 8110 | 5557 | 计算机 | X86服务器及其附属设备 | 联想 X3650 M5 | J33GT1A | 140103-2017-001983 | 12 | J33GT1A |  |  | WQ-F04-T1-H05(29-30U)
1507 | 8113 | 5478 | 计算机 | X86服务器及其附属设备 | 联想 X3650 M5 | J33GRZT | 140103-2017-001904 | 12 | J33GRZT |  |  | WQ-F04-T1-H06(02-03U)
1508 | 8114 | 5477 | 计算机 | X86服务器及其附属设备 | 联想 X3650 M5 | J33GRZF | 140103-2017-001903 | 12 | J33GRZF |  |  | WQ-F04-T1-H06(04-05U)
1509 | 8115 | 5496 | 计算机 | X86服务器及其附属设备 | 联想 X3650 M5 | J33GT1B | 140103-2017-001922 | 12 | J33GT1B |  |  | WQ-F04-T1-H06(06-07U)
1510 | 8116 | 5495 | 计算机 | X86服务器及其附属设备 | 联想 X3650 M5 | J33GT09 | 140103-2017-001921 | 12 | J33GT09 |  |  | WQ-F04-T1-H06(08-09U)
1511 | 8117 | 5408 | 计算机 | X86服务器及其附属设备 | 联想 X3650 M5 | J33GRZZ | 140103-2017-001838 | 12 | J33GRZZ |  |  | WQ-F04-T1-H06(10-11U)
1512 | 8118 | 5407 | 计算机 | X86服务器及其附属设备 | 联想 X3650 M5 | J33GT31 | 140103-2017-001837 | 12 | J33GT31 |  |  | WQ-F04-T1-H06(12-13U)
1513 | 8119 | 5406 | 计算机 | X86服务器及其附属设备 | 联想 X3650 M5 | J33GT1Z | 140103-2017-001836 | 12 | J33GT1Z |  |  | WQ-F04-T1-H06(14-15U)
1514 | 8120 | 5405 | 计算机 | X86服务器及其附属设备 | 联想 X3650 M5 | J33GT26 | 140103-2017-001835 | 12 | J33GT26 |  |  | WQ-F04-T1-H06(16-17U)
1515 | 8121 | 5404 | 计算机 | X86服务器及其附属设备 | 联想 X3650 M5 | J33GRZY | 140103-2017-001834 | 12 | J33GRZY |  |  | WQ-F04-T1-H06(18-19U)
1516 | 8122 | 5403 | 计算机 | X86服务器及其附属设备 | 联想 X3650 M5 | J33GT0A | 140103-2017-001833 | 12 | J33GT0A |  |  | WQ-F04-T1-H06(20-21U)
1517 | 8124 | 5402 | 计算机 | X86服务器及其附属设备 | 联想 X3650 M5 | J33GT21 | 140103-2017-001832 | 12 | J33GT21 |  |  | WQ-F04-T1-H06(23-24U)
1518 | 8125 | 5401 | 计算机 | X86服务器及其附属设备 | 联想 X3650 M5 | J33GT0Z | 140103-2017-001831 | 12 | J33GT0Z |  |  | WQ-F04-T1-H06(25-26U)
1519 | 8126 | 5400 | 计算机 | X86服务器及其附属设备 | 联想 X3650 M5 | J33GT16 | 140103-2017-001830 | 12 | J33GT16 |  |  | WQ-F04-T1-H06(27-28U)
1520 | 8127 | 5399 | 计算机 | X86服务器及其附属设备 | 联想 X3650 M5 | J33GHM6 | 140103-2017-001829 | 12 | J33GHM6 |  |  | WQ-F04-T1-H06(29-30U)
1521 | 8131 | 5384 | 计算机 | X86服务器及其附属设备 | 联想 X3650 M5 | J33GT2Z | 140103-2017-001814 | 12 | J33GT2Z |  |  | WQ-F04-T1-H07(02-03U)
1522 | 8132 | 5482 | 计算机 | X86服务器及其附属设备 | 联想 X3650 M5 | J33GT2C | 140103-2017-001908 | 12 | J33GT2C |  |  | WQ-F04-T1-H07(04-05U)
1523 | 8133 | 5481 | 计算机 | X86服务器及其附属设备 | 联想 X3650 M5 | J33GHN0 | 140103-2017-001907 | 12 | J33GHN0 |  |  | WQ-F04-T1-H07(06-07U)
1524 | 8134 | 5506 | 计算机 | X86服务器及其附属设备 | 联想 X3650 M5 | J33GHKV | 140103-2017-001932 | 12 | J33GHKV |  |  | WQ-F04-T1-H07(08-09U)
1525 | 8135 | 5505 | 计算机 | X86服务器及其附属设备 | 联想 X3650 M5 | J33GHM5 | 140103-2017-001931 | 12 | J33GHM5 |  |  | WQ-F04-T1-H07(10-11U)
1526 | 8136 | 5504 | 计算机 | X86服务器及其附属设备 | 联想 X3650 M5 | J33GT29 | 140103-2017-001930 | 12 | J33GT29 |  |  | WQ-F04-T1-H07(12-13U)
1527 | 8137 | 5503 | 计算机 | X86服务器及其附属设备 | 联想 X3650 M5 | J33GT1V | 140103-2017-001929 | 12 | J33GT1V |  |  | WQ-F04-T1-H07(14-15U)
1528 | 8138 | 5502 | 计算机 | X86服务器及其附属设备 | 联想 X3650 M5 | J33GT1D | 140103-2017-001928 | 12 | J33GT1D |  |  | WQ-F04-T1-H07(16-17U)
1529 | 8139 | 5500 | 计算机 | X86服务器及其附属设备 | 联想 X3650 M5 | J33GRZM | 140103-2017-001926 | 12 | J33GRZM |  |  | WQ-F04-T1-H07(18-19U)
1530 | 8140 | 5499 | 计算机 | X86服务器及其附属设备 | 联想 X3650 M5 | J33GRZP | 140103-2017-001925 | 12 | J33GRZP |  |  | WQ-F04-T1-H07(20-21U)
1531 | 8142 | 5498 | 计算机 | X86服务器及其附属设备 | 联想 X3650 M5 | J33GT0K | 140103-2017-001924 | 12 | J33GT0K |  |  | WQ-F04-T1-H07(23-24U)
1532 | 8143 | 5497 | 计算机 | X86服务器及其附属设备 | 联想 X3650 M5 | J33GT0T | 140103-2017-001923 | 12 | J33GT0T |  |  | WQ-F04-T1-H07(25-26U)
1533 | 8144 | 5480 | 计算机 | X86服务器及其附属设备 | 联想 X3650 M5 | J33GT0R | 140103-2017-001906 | 12 | J33GT0R |  |  | WQ-F04-T1-H07(27-28U)
1534 | 8145 | 5479 | 计算机 | X86服务器及其附属设备 | 联想 X3650 M5 | J33GT24 | 140103-2017-001905 | 12 | J33GT24 |  |  | WQ-F04-T1-H07(29-30U)
1535 | 8148 | 5484 | 计算机 | X86服务器及其附属设备 | 联想 X3650 M5 | J33GT1Y | 140103-2017-001910 | 12 | J33GT1Y |  |  | WQ-F04-T1-H08(02-03U)
1536 | 8149 | 5483 | 计算机 | X86服务器及其附属设备 | 联想 X3650 M5 | J33GT1C | 140103-2017-001909 | 12 | J33GT1C |  |  | WQ-F04-T1-H08(04-05U)
1537 | 8150 | 5410 | 计算机 | X86服务器及其附属设备 | 联想 X3650 M5 | J33GHMX | 140103-2017-001840 | 12 | J33GHMX |  |  | WQ-F04-T1-H08(06-07U)
1538 | 8151 | 5409 | 计算机 | X86服务器及其附属设备 | 联想 X3650 M5 | J33GHLF | 140103-2017-001839 | 12 | J33GHLF |  |  | WQ-F04-T1-H08(08-09U)
1539 | 8152 | 5394 | 计算机 | X86服务器及其附属设备 | 联想 X3650 M5 | J33GT2N | 140103-2017-001824 | 12 | J33GT2N |  |  | WQ-F04-T1-H08(10-11U)
1540 | 8153 | 5393 | 计算机 | X86服务器及其附属设备 | 联想 X3650 M5 | J33GHM2 | 140103-2017-001823 | 12 | J33GHM2 |  |  | WQ-F04-T1-H08(12-13U)
1541 | 8154 | 5392 | 计算机 | X86服务器及其附属设备 | 联想 X3650 M5 | J33GT2G | 140103-2017-001822 | 12 | J33GT2G |  |  | WQ-F04-T1-H08(14-15U)
1542 | 8155 | 5391 | 计算机 | X86服务器及其附属设备 | 联想 X3650 M5 | J33GHMM | 140103-2017-001821 | 12 | J33GHMM |  |  | WQ-F04-T1-H08(16-17U)
1543 | 8156 | 5390 | 计算机 | X86服务器及其附属设备 | 联想 X3650 M5 | J33GT2W | 140103-2017-001820 | 12 | J33GT2W |  |  | WQ-F04-T1-H08(18-19U)
1544 | 8157 | 5389 | 计算机 | X86服务器及其附属设备 | 联想 X3650 M5 | J33GT0N | 140103-2017-001819 | 12 | J33GT0N |  |  | WQ-F04-T1-H08(20-21U)
1545 | 8159 | 5388 | 计算机 | X86服务器及其附属设备 | 联想 X3650 M5 | J33GRZG | 140103-2017-001818 | 12 | J33GRZG |  |  | WQ-F04-T1-H08(23-24U)
1546 | 8160 | 5387 | 计算机 | X86服务器及其附属设备 | 联想 X3650 M5 | J33GT0B | 140103-2017-001817 | 12 | J33GT0B |  |  | WQ-F04-T1-H08(25-26U)
1547 | 8161 | 5386 | 计算机 | X86服务器及其附属设备 | 联想 X3650 M5 | J33GRZ9 | 140103-2017-001816 | 12 | J33GRZ9 |  |  | WQ-F04-T1-H08(27-28U)
1548 | 8162 | 5385 | 计算机 | X86服务器及其附属设备 | 联想 X3650 M5 | J33GHKZ | 140103-2017-001815 | 12 | J33GHKZ |  |  | WQ-F04-T1-H08(29-30U)
1549 | 8166 | 5414 | 计算机 | X86服务器及其附属设备 | 联想 X3650 M5 | J33GRZH | 140103-2017-001844 | 12 | J33GRZH |  |  | WQ-F04-T1-H09(02-03U)
1550 | 8167 | 5413 | 计算机 | X86服务器及其附属设备 | 联想 X3650 M5 | J33GT1X | 140103-2017-001843 | 12 | J33GT1X |  |  | WQ-F04-T1-H09(04-05U)
1551 | 8168 | 5412 | 计算机 | X86服务器及其附属设备 | 联想 X3650 M5 | J33GT2V | 140103-2017-001842 | 12 | J33GT2V |  |  | WQ-F04-T1-H09(06-07U)
1552 | 8169 | 5411 | 计算机 | X86服务器及其附属设备 | 联想 X3650 M5 | J33GRZD | 140103-2017-001841 | 12 | J33GRZD |  |  | WQ-F04-T1-H09(08-09U)
1553 | 8170 | 5494 | 计算机 | X86服务器及其附属设备 | 联想 X3650 M5 | J33GHMG | 140103-2017-001920 | 12 | J33GHMG |  |  | WQ-F04-T1-H09(10-11U)
1554 | 8171 | 5493 | 计算机 | X86服务器及其附属设备 | 联想 X3650 M5 | J33GT0L | 140103-2017-001919 | 12 | J33GT0L |  |  | WQ-F04-T1-H09(12-13U)
1555 | 8172 | 5492 | 计算机 | X86服务器及其附属设备 | 联想 X3650 M5 | J33GT2D | 140103-2017-001918 | 12 | J33GT2D |  |  | WQ-F04-T1-H09(14-15U)
1556 | 8173 | 5491 | 计算机 | X86服务器及其附属设备 | 联想 X3650 M5 | J33GHMW | 140103-2017-001917 | 12 | J33GHMW |  |  | WQ-F04-T1-H09(16-17U)
1557 | 8174 | 5490 | 计算机 | X86服务器及其附属设备 | 联想 X3650 M5 | J33GHN3 | 140103-2017-001916 | 12 | J33GHN3 |  |  | WQ-F04-T1-H09(18-19U)
1558 | 8175 | 5489 | 计算机 | X86服务器及其附属设备 | 联想 X3650 M5 | J33GT2Y | 140103-2017-001915 | 12 | J33GT2Y |  |  | WQ-F04-T1-H09(20-21U)
1559 | 8177 | 5488 | 计算机 | X86服务器及其附属设备 | 联想 X3650 M5 | J33GHKT | 140103-2017-001914 | 12 | J33GHKT |  |  | WQ-F04-T1-H09(23-24U)
1560 | 8178 | 5487 | 计算机 | X86服务器及其附属设备 | 联想 X3650 M5 | J33GHLT | 140103-2017-001913 | 12 | J33GHLT |  |  | WQ-F04-T1-H09(25-26U)
1561 | 8179 | 5486 | 计算机 | X86服务器及其附属设备 | 联想 X3650 M5 | J33GHLH | 140103-2017-001912 | 12 | J33GHLH |  |  | WQ-F04-T1-H09(27-28U)
1562 | 8180 | 5485 | 计算机 | X86服务器及其附属设备 | 联想 X3650 M5 | J33GT18 | 140103-2017-001911 | 12 | J33GT18 |  |  | WQ-F04-T1-H09(29-30U)
1563 | 8183 | 5428 | 计算机 | X86服务器及其附属设备 | 联想 X3650 M5 | J33GHLE | 140103-2017-001858 | 12 | J33GHLE |  |  | WQ-F04-T1-H10(02-03U)
1564 | 8184 | 5427 | 计算机 | X86服务器及其附属设备 | 联想 X3650 M5 | J33GT1W | 140103-2017-001857 | 12 | J33GT1W |  |  | WQ-F04-T1-H10(04-05U)
1565 | 8185 | 5426 | 计算机 | X86服务器及其附属设备 | 联想 X3650 M5 | J33GHMK | 140103-2017-001856 | 12 | J33GHMK |  |  | WQ-F04-T1-H10(06-07U)
1566 | 8186 | 5425 | 计算机 | X86服务器及其附属设备 | 联想 X3650 M5 | J33GT07 | 140103-2017-001855 | 12 | J33GT07 |  |  | WQ-F04-T1-H10(08-09U)
1567 | 8187 | 5424 | 计算机 | X86服务器及其附属设备 | 联想 X3650 M5 | J33GHMT | 140103-2017-001854 | 12 | J33GHMT |  |  | WQ-F04-T1-H10(10-11U)
1568 | 8188 | 5423 | 计算机 | X86服务器及其附属设备 | 联想 X3650 M5 | J33GT0C | 140103-2017-001853 | 12 | J33GT0C |  |  | WQ-F04-T1-H10(12-13U)
1569 | 8189 | 5422 | 计算机 | X86服务器及其附属设备 | 联想 X3650 M5 | J33GT1R | 140103-2017-001852 | 12 | J33GT1R |  |  | WQ-F04-T1-H10(14-15U)
1570 | 8190 | 5421 | 计算机 | X86服务器及其附属设备 | 联想 X3650 M5 | J33GT0G | 140103-2017-001851 | 12 | J33GT0G |  |  | WQ-F04-T1-H10(16-17U)
1571 | 8191 | 5420 | 计算机 | X86服务器及其附属设备 | 联想 X3650 M5 | J33GHN2 | 140103-2017-001850 | 12 | J33GHN2 |  |  | WQ-F04-T1-H10(18-19U)
1572 | 8192 | 5419 | 计算机 | X86服务器及其附属设备 | 联想 X3650 M5 | J33GT1T | 140103-2017-001849 | 12 | J33GT1T |  |  | WQ-F04-T1-H10(20-21U)
1573 | 8194 | 5418 | 计算机 | X86服务器及其附属设备 | 联想 X3650 M5 | J33GHN4 | 140103-2017-001848 | 12 | J33GHN4 |  |  | WQ-F04-T1-H10(23-24U)
1574 | 8195 | 5417 | 计算机 | X86服务器及其附属设备 | 联想 X3650 M5 | J33GT0E | 140103-2017-001847 | 12 | J33GT0E |  |  | WQ-F04-T1-H10(25-26U)
1575 | 8196 | 5416 | 计算机 | X86服务器及其附属设备 | 联想 X3650 M5 | J33GHMB | 140103-2017-001846 | 12 | J33GHMB |  |  | WQ-F04-T1-H10(27-28U)
1576 | 8197 | 5415 | 计算机 | X86服务器及其附属设备 | 联想 X3650 M5 | J33GHMC | 140103-2017-001845 | 12 | J33GHMC |  |  | WQ-F04-T1-H10(29-30U)
1577 | 8840 | 14192 | 计算机 | X86服务器及其附属设备 | 联想X3750 M4 | J320C2K | 140103-2016-000147 | 12 | J320C2K |  |  | WQ-F04-T4-B16(08-09U)
1578 | 8841 | 5434 | 计算机 | X86服务器及其附属设备 | 联想 X3650 M5 | J33GHMP | 140103-2017-001864 | 12 | J33GHMP |  |  | WQ-F04-T4-B16(11-12U)
1579 | 8842 | 5433 | 计算机 | X86服务器及其附属设备 | 联想 X3650 M5 | J33GT25 | 140103-2017-001863 | 12 | J33GT25 |  |  | WQ-F04-T4-B16(14-15U)
1580 | 8843 | 5432 | 计算机 | X86服务器及其附属设备 | 联想 X3650 M5 | J33GT2M | 140103-2017-001862 | 12 | J33GT2M |  |  | WQ-F04-T4-B16(17-18U)
1581 | 8844 | 5431 | 计算机 | X86服务器及其附属设备 | 联想 X3650 M5 | J33GT30 | 140103-2017-001861 | 12 | J33GT30 |  |  | WQ-F04-T4-B16(20-21U)
1582 | 8856 | 14193 | 计算机 | X86服务器及其附属设备 | 联想X3750 M4 | J320C2G | 140103-2016-000148 | 12 | J320C2G |  |  | WQ-F04-T4-B17(08-09U)
1583 | 8857 | 5444 | 计算机 | X86服务器及其附属设备 | 联想 X3650 M5 | J33GT0P | 140103-2017-001874 | 12 | J33GT0P |  |  | WQ-F04-T4-B17(11-12U)
1584 | 8858 | 5443 | 计算机 | X86服务器及其附属设备 | 联想 X3650 M5 | J33GHM0 | 140103-2017-001873 | 12 | J33GHM0 |  |  | WQ-F04-T4-B17(14-15U)
1585 | 8859 | 5436 | 计算机 | X86服务器及其附属设备 | 联想 X3650 M5 | J33GT0Y | 140103-2017-001866 | 12 | J33GT0Y |  |  | WQ-F04-T4-B17(17-18U)
1586 | 8860 | 5435 | 计算机 | X86服务器及其附属设备 | 联想 X3650 M5 | J33GT2E | 140103-2017-001865 | 12 | J33GT2E |  |  | WQ-F04-T4-B17(20-21U)
1587 | 8879 | 5429 | 计算机 | X86服务器及其附属设备 | 联想 X3650 M5 | J33GHME | 140103-2017-001859 | 12 | J33GHME |  |  | WQ-F04-T4-C04(02-03U)
1588 | 8880 | 5430 | 计算机 | X86服务器及其附属设备 | 联想 X3650 M5 | J33GRZA | 140103-2017-001860 | 12 | J33GRZA |  |  | WQ-F04-T4-C04(04-05U)
1589 | 8882 | 5463 | 计算机 | X86服务器及其附属设备 | 联想 X3650 M5 | J33GHN7 | 140103-2017-001889 | 12 | J33GHN7 |  |  | WQ-F04-T4-C05(02-03U)
1590 | 8883 | 5464 | 计算机 | X86服务器及其附属设备 | 联想 X3650 M5 | J33GHL1 | 140103-2017-001890 | 12 | J33GHL1 |  |  | WQ-F04-T4-C05(04-05U)
1591 | 8884 | 5465 | 计算机 | X86服务器及其附属设备 | 联想 X3650 M5 | J33GRZL | 140103-2017-001891 | 12 | J33GRZL |  |  | WQ-F04-T4-C05(06-07U)
1592 | 8885 | 5466 | 计算机 | X86服务器及其附属设备 | 联想 X3650 M5 | J33GT1N | 140103-2017-001892 | 12 | J33GT1N |  |  | WQ-F04-T4-C05(08-09U)
1593 | 8886 | 5467 | 计算机 | X86服务器及其附属设备 | 联想 X3650 M5 | J33GT1L | 140103-2017-001893 | 12 | J33GT1L |  |  | WQ-F04-T4-C05(10-11U)
1594 | 8887 | 5468 | 计算机 | X86服务器及其附属设备 | 联想 X3650 M5 | J33GT1E | 140103-2017-001894 | 12 | J33GT1E |  |  | WQ-F04-T4-C05(12-13U)
1595 | 8888 | 5469 | 计算机 | X86服务器及其附属设备 | 联想 X3650 M5 | J33GT1H | 140103-2017-001895 | 12 | J33GT1H |  |  | WQ-F04-T4-C05(14-15U)
1596 | 8889 | 5470 | 计算机 | X86服务器及其附属设备 | 联想 X3650 M5 | J33GHLY | 140103-2017-001896 | 12 | J33GHLY |  |  | WQ-F04-T4-C05(16-17U)
1597 | 8890 | 5471 | 计算机 | X86服务器及其附属设备 | 联想 X3650 M5 | J33GHLK | 140103-2017-001897 | 12 | J33GHLK |  |  | WQ-F04-T4-C05(18-19U)
1598 | 8891 | 5472 | 计算机 | X86服务器及其附属设备 | 联想 X3650 M5 | J33GHMV | 140103-2017-001898 | 12 | J33GHMV |  |  | WQ-F04-T4-C05(20-21U)
1599 | 8893 | 5473 | 计算机 | X86服务器及其附属设备 | 联想 X3650 M5 | J33GHML | 140103-2017-001899 | 12 | J33GHML |  |  | WQ-F04-T4-C05(23-24U)
1600 | 8894 | 5474 | 计算机 | X86服务器及其附属设备 | 联想 X3650 M5 | J33GT28 | 140103-2017-001900 | 12 | J33GT28 |  |  | WQ-F04-T4-C05(25-26U)
1601 | 8895 | 5475 | 计算机 | X86服务器及其附属设备 | 联想 X3650 M5 | J33GHLR | 140103-2017-001901 | 12 | J33GHLR |  |  | WQ-F04-T4-C05(27-28U)
1602 | 8896 | 5476 | 计算机 | X86服务器及其附属设备 | 联想 X3650 M5 | J33GT1P | 140103-2017-001902 | 12 | J33GT1P |  |  | WQ-F04-T4-C05(29-30U)
1603 | 8900 | 5445 | 计算机 | X86服务器及其附属设备 | 联想 X3650 M5 | J33GT01 | 140103-2017-001875 | 12 | J33GT01 |  |  | WQ-F04-T4-C06(02-03U)
1604 | 8901 | 5446 | 计算机 | X86服务器及其附属设备 | 联想 X3650 M5 | J33GRZK | 140103-2017-001876 | 12 | J33GRZK |  |  | WQ-F04-T4-C06(04-05U)
1605 | 8902 | 5451 | 计算机 | X86服务器及其附属设备 | 联想 X3650 M5 | J33GT08 | 140103-2017-001877 | 12 | J33GT08 |  |  | WQ-F04-T4-C06(06-07U)
1606 | 8903 | 5452 | 计算机 | X86服务器及其附属设备 | 联想 X3650 M5 | J33GT2H | 140103-2017-001878 | 12 | J33GT2H |  |  | WQ-F04-T4-C06(08-09U)
1607 | 8904 | 5453 | 计算机 | X86服务器及其附属设备 | 联想 X3650 M5 | J33GHLA | 140103-2017-001879 | 12 | J33GHLA |  |  | WQ-F04-T4-C06(10-11U)
1608 | 8905 | 5454 | 计算机 | X86服务器及其附属设备 | 联想 X3650 M5 | J33GT2R | 140103-2017-001880 | 12 | J33GT2R |  |  | WQ-F04-T4-C06(12-13U)
1609 | 8906 | 5455 | 计算机 | X86服务器及其附属设备 | 联想 X3650 M5 | J33GHMH | 140103-2017-001881 | 12 | J33GHMH |  |  | WQ-F04-T4-C06(14-15U)
1610 | 8907 | 5456 | 计算机 | X86服务器及其附属设备 | 联想 X3650 M5 | J33GT2F | 140103-2017-001882 | 12 | J33GT2F |  |  | WQ-F04-T4-C06(16-17U)
1611 | 8908 | 5457 | 计算机 | X86服务器及其附属设备 | 联想 X3650 M5 | J33GT20 | 140103-2017-001883 | 12 | J33GT20 |  |  | WQ-F04-T4-C06(18-19U)
1612 | 8909 | 5458 | 计算机 | X86服务器及其附属设备 | 联想 X3650 M5 | J33GHM8 | 140103-2017-001884 | 12 | J33GHM8 |  |  | WQ-F04-T4-C06(20-21U)
1613 | 8911 | 5459 | 计算机 | X86服务器及其附属设备 | 联想 X3650 M5 | J33GT1K | 140103-2017-001885 | 12 | J33GT1K |  |  | WQ-F04-T4-C06(23-24U)
1614 | 8912 | 5460 | 计算机 | X86服务器及其附属设备 | 联想 X3650 M5 | J33GT15 | 140103-2017-001886 | 12 | J33GT15 |  |  | WQ-F04-T4-C06(25-26U)
1615 | 8913 | 5461 | 计算机 | X86服务器及其附属设备 | 联想 X3650 M5 | J33GT22 | 140103-2017-001887 | 12 | J33GT22 |  |  | WQ-F04-T4-C06(27-28U)
1616 | 8914 | 5462 | 计算机 | X86服务器及其附属设备 | 联想 X3650 M5 | J33GT27 | 140103-2017-001888 | 12 | J33GT27 |  |  | WQ-F04-T4-C06(29-30U)
1617 | 8926 | 5589 | 计算机 | X86服务器及其附属设备 | 浪潮 TS860G3 | 217400370 | 140103-2017-002015 | 12 | 217400370 |  |  | WQ-F04-T4-E06(2U临)
1618 | 9028 | 5579 | 计算机 | X86服务器及其附属设备 | 联想 X3650 M5 | J33GRWP | 140103-2017-002005 | 12 | J33GRWP |  |  | WQ-F04-T5-A13(02-03U)
1619 | 9030 | 5578 | 计算机 | X86服务器及其附属设备 | 联想 X3650 M5 | J33GRWC | 140103-2017-002004 | 12 | J33GRWC |  |  | WQ-F04-T5-A13(04-05U)
1620 | 9031 | 5577 | 计算机 | X86服务器及其附属设备 | 联想 X3650 M5 | J33GRWE | 140103-2017-002003 | 12 | J33GRWE |  |  | WQ-F04-T5-A13(06-07U)
1621 | 9032 | 5576 | 计算机 | X86服务器及其附属设备 | 联想 X3650 M5 | J33GRWH | 140103-2017-002002 | 12 | J33GRWH |  |  | WQ-F04-T5-A13(08-09U)
1622 | 9033 | 5575 | 计算机 | X86服务器及其附属设备 | 联想 X3650 M5 | J33GRWF | 140103-2017-002001 | 12 | J33GRWF |  |  | WQ-F04-T5-A13(10-11U)
1623 | 9034 | 5574 | 计算机 | X86服务器及其附属设备 | 联想 X3650 M5 | J33GRWN | 140103-2017-002000 | 12 | J33GRWN |  |  | WQ-F04-T5-A13(12-13U)
1624 | 9035 | 5573 | 计算机 | X86服务器及其附属设备 | 联想 X3650 M5 | J33GRWA | 140103-2017-001999 | 12 | J33GRWA |  |  | WQ-F04-T5-A13(14-15U)
1625 | 9036 | 5572 | 计算机 | X86服务器及其附属设备 | 联想 X3650 M5 | J33GRWK | 140103-2017-001998 | 12 | J33GRWK |  |  | WQ-F04-T5-A13(16-17U)
1626 | 9037 | 5571 | 计算机 | X86服务器及其附属设备 | 联想 X3650 M5 | J33GRWB | 140103-2017-001997 | 12 | J33GRWB |  |  | WQ-F04-T5-A13(18-19U)
1627 | 9054 | 5582 | 计算机 | X86服务器及其附属设备 | 浪潮 TS860G3 | 217400368 | 140103-2017-002008 | 12 | 217400368 |  |  | WQ-F04-T5-B05(02-09U)
1628 | 9055 | 5581 | 计算机 | X86服务器及其附属设备 | 浪潮 TS860G3 | 217400369 | 140103-2017-002007 | 12 | 217400369 |  |  | WQ-F04-T5-B05(11-18U)
1629 | 9057 | 5580 | 计算机 | X86服务器及其附属设备 | 浪潮 TS860G3 | 217400367 | 140103-2017-002006 | 12 | 217400367 |  |  | WQ-F04-T5-B05(24-31U)
1630 | 9059 | 5585 | 计算机 | X86服务器及其附属设备 | 浪潮 TS860G3 | 217400376 | 140103-2017-002011 | 12 | 217400376 |  |  | WQ-F04-T5-B06(02-09U)
1631 | 9060 | 5584 | 计算机 | X86服务器及其附属设备 | 浪潮 TS860G3 | 217400373 | 140103-2017-002010 | 12 | 217400373 |  |  | WQ-F04-T5-B06(11-18U)
1632 | 9061 | 5583 | 计算机 | X86服务器及其附属设备 | 浪潮 TS860G3 | 217400375 | 140103-2017-002009 | 12 | 217400375 |  |  | WQ-F04-T5-B06(21-28U)
1633 | 9063 | 5588 | 计算机 | X86服务器及其附属设备 | 浪潮 TS860G3 | 217400371 | 140103-2017-002014 | 12 | 217400371 |  |  | WQ-F04-T5-B07(02-09U)
1634 | 9064 | 5587 | 计算机 | X86服务器及其附属设备 | 浪潮 TS860G3 | 217400374 | 140103-2017-002013 | 12 | 217400374 |  |  | WQ-F04-T5-B07(11-18U)
1635 | 9066 | 5586 | 计算机 | X86服务器及其附属设备 | 浪潮 TS860G3 | 217400372 | 140103-2017-002012 | 12 | 217400372 |  |  | WQ-F04-T5-B07(24-31U)
1636 | 9068 | 12471 | 计算机 | X86服务器及其附属设备 | 新华三 B5700 G3 | 210235A3SUH19A000104 | 140103-2019-000795 | 12 | 210235A3SUH19A000104 |  |  | WQ-F04-T5-B08(08-19U)DP14-1
1637 | 9069 | 12485 | 计算机 | X86服务器及其附属设备 | 新华三 B5700 G3 | 210235A3SUH19A000136 | 140103-2019-000806 | 12 | 210235A3SUH19A000136 |  |  | WQ-F04-T5-B08(08-19U)DP14-10
1638 | 9070 | 12492 | 计算机 | X86服务器及其附属设备 | 新华三 B5700 G3 | 210235A3SUH19A000223 | 140103-2019-000807 | 12 | 210235A3SUH19A000223 |  |  | WQ-F04-T5-B08(08-19U)DP14-11
1639 | 9071 | 12493 | 计算机 | X86服务器及其附属设备 | 新华三 B5700 G3 | 210235A3SUH19A000367 | 140103-2019-000808 | 12 | 210235A3SUH19A000367 |  |  | WQ-F04-T5-B08(08-19U)DP14-12
1640 | 9072 | 12494 | 计算机 | X86服务器及其附属设备 | 新华三 B5700 G3 | 210235A3SUH19A000288 | 140103-2019-000809 | 12 | 210235A3SUH19A000288 |  |  | WQ-F04-T5-B08(08-19U)DP14-13
1641 | 9073 | 12495 | 计算机 | X86服务器及其附属设备 | 新华三 B5700 G3 | 210235A3SUH19A000146 | 140103-2019-000810 | 12 | 210235A3SUH19A000146 |  |  | WQ-F04-T5-B08(08-19U)DP14-14
1642 | 9074 | 12496 | 计算机 | X86服务器及其附属设备 | 新华三 B5700 G3 | 210235A3SUH19A000091 | 140103-2019-000811 | 12 | 210235A3SUH19A000091 |  |  | WQ-F04-T5-B08(08-19U)DP14-15
1643 | 9075 | 12497 | 计算机 | X86服务器及其附属设备 | 新华三 B5700 G3 | 210235A3SUH19A000222 | 140103-2019-000812 | 12 | 210235A3SUH19A000222 |  |  | WQ-F04-T5-B08(08-19U)DP14-16
1644 | 9076 | 12472 | 计算机 | X86服务器及其附属设备 | 新华三 B5700 G3 | 210235A3SUH19A000120 | 140103-2019-000796 | 12 | 210235A3SUH19A000120 |  |  | WQ-F04-T5-B08(08-19U)DP14-2
1645 | 9077 | 12473 | 计算机 | X86服务器及其附属设备 | 新华三 B5700 G3 | 210235A3SUH19A000305 | 140103-2019-000797 | 12 | 210235A3SUH19A000305 |  |  | WQ-F04-T5-B08(08-19U)DP14-3
1646 | 9078 | 12474 | 计算机 | X86服务器及其附属设备 | 新华三 B5700 G3 | 210235A3SUH19A000281 | 140103-2019-000798 | 12 | 210235A3SUH19A000281 |  |  | WQ-F04-T5-B08(08-19U)DP14-4
1647 | 9079 | 12475 | 计算机 | X86服务器及其附属设备 | 新华三 B5700 G3 | 210235A3SUH19A000130 | 140103-2019-000799 | 12 | 210235A3SUH19A000130 |  |  | WQ-F04-T5-B08(08-19U)DP14-5
1648 | 9080 | 12476 | 计算机 | X86服务器及其附属设备 | 新华三 B5700 G3 | 210235A3SUH19A000308 | 140103-2019-000800 | 12 | 210235A3SUH19A000308 |  |  | WQ-F04-T5-B08(08-19U)DP14-6
1649 | 9081 | 12482 | 计算机 | X86服务器及其附属设备 | 新华三 B5700 G3 | 210235A3SUH19A000124 | 140103-2019-000803 | 12 | 210235A3SUH19A000124 |  |  | WQ-F04-T5-B08(08-19U)DP14-7
1650 | 9082 | 12483 | 计算机 | X86服务器及其附属设备 | 新华三 B5700 G3 | 210235A3SUH19A000299 | 140103-2019-000804 | 12 | 210235A3SUH19A000299 |  |  | WQ-F04-T5-B08(08-19U)DP14-8
1651 | 9083 | 12484 | 计算机 | X86服务器及其附属设备 | 新华三 B5700 G3 | 210235A3SUH19A000266 | 140103-2019-000805 | 12 | 210235A3SUH19A000266 |  |  | WQ-F04-T5-B08(08-19U)DP14-9
1652 | 9085 | 12852 | 计算机 | X86服务器及其附属设备 | 联想 SR650 | J301DN2G | 140103-2019-000914 | 12 | J301DN2G |  |  | WQ-F04-T5-B08(23-24U)
1653 | 9086 | 12851 | 计算机 | X86服务器及其附属设备 | 联想 SR650 | J301DN2M | 140103-2019-000913 | 12 | J301DN2M |  |  | WQ-F04-T5-B08(25-26U)
1654 | 9087 | 12850 | 计算机 | X86服务器及其附属设备 | 联想 SR650 | J301DN2F | 140103-2019-000912 | 12 | J301DN2F |  |  | WQ-F04-T5-B08(27-28U)
1655 | 9088 | 12521 | 计算机 | X86服务器及其附属设备 | 新华三 B5700 G3 | 210235A3SUH19A000106 | 140103-2019-000825 | 12 | 210235A3SUH19A000106 |  |  | WQ-F04-T5-B09(08-19U)DP13-1
1656 | 9089 | 12552 | 计算机 | X86服务器及其附属设备 | 新华三 B5700 G3 | 210235A3SUH19A000256 | 140103-2019-000834 | 12 | 210235A3SUH19A000256 |  |  | WQ-F04-T5-B09(08-19U)DP13-10
1657 | 9090 | 12553 | 计算机 | X86服务器及其附属设备 | 新华三 B5700 G3 | 210235A3SUH19A000147 | 140103-2019-000835 | 12 | 210235A3SUH19A000147 |  |  | WQ-F04-T5-B09(08-19U)DP13-11
1658 | 9091 | 12554 | 计算机 | X86服务器及其附属设备 | 新华三 B5700 G3 | 210235A3SUH19A000340 | 140103-2019-000836 | 12 | 210235A3SUH19A000340 |  |  | WQ-F04-T5-B09(08-19U)DP13-12
1659 | 9092 | 12565 | 计算机 | X86服务器及其附属设备 | 新华三 B5700 G3 | 210235A3SUH19A000307 | 140103-2019-000837 | 12 | 210235A3SUH19A000307 |  |  | WQ-F04-T5-B09(08-19U)DP13-13
1660 | 9093 | 12566 | 计算机 | X86服务器及其附属设备 | 新华三 B5700 G3 | 210235A3SUH19A000361 | 140103-2019-000838 | 12 | 210235A3SUH19A000361 |  |  | WQ-F04-T5-B09(08-19U)DP13-14
1661 | 9094 | 12567 | 计算机 | X86服务器及其附属设备 | 新华三 B5700 G3 | 210235A3SUH19A000129 | 140103-2019-000839 | 12 | 210235A3SUH19A000129 |  |  | WQ-F04-T5-B09(08-19U)DP13-15
1662 | 9095 | 12568 | 计算机 | X86服务器及其附属设备 | 新华三 B5700 G3 | 210235A3SUH19A000229 | 140103-2019-000840 | 12 | 210235A3SUH19A000229 |  |  | WQ-F04-T5-B09(08-19U)DP13-16
1663 | 9096 | 12522 | 计算机 | X86服务器及其附属设备 | 新华三 B5700 G3 | 210235A3SUH19A000212 | 140103-2019-000826 | 12 | 210235A3SUH19A000212 |  |  | WQ-F04-T5-B09(08-19U)DP13-2
1664 | 9097 | 12523 | 计算机 | X86服务器及其附属设备 | 新华三 B5700 G3 | 210235A3SUH19A000377 | 140103-2019-000827 | 12 | 210235A3SUH19A000377 |  |  | WQ-F04-T5-B09(08-19U)DP13-3
1665 | 9098 | 12524 | 计算机 | X86服务器及其附属设备 | 新华三 B5700 G3 | 210235A3SUH19A000375 | 140103-2019-000828 | 12 | 210235A3SUH19A000375 |  |  | WQ-F04-T5-B09(08-19U)DP13-4
1666 | 9099 | 12525 | 计算机 | X86服务器及其附属设备 | 新华三 B5700 G3 | 210235A3SUH199000144 | 140103-2019-000829 | 12 | 210235A3SUH199000144 |  |  | WQ-F04-T5-B09(08-19U)DP13-5
1667 | 9100 | 12526 | 计算机 | X86服务器及其附属设备 | 新华三 B5700 G3 | 210235A3SUH19A000171 | 140103-2019-000830 | 12 | 210235A3SUH19A000171 |  |  | WQ-F04-T5-B09(08-19U)DP13-6
1668 | 9101 | 12527 | 计算机 | X86服务器及其附属设备 | 新华三 B5700 G3 | 210235A3SUH19A000298 | 140103-2019-000831 | 12 | 210235A3SUH19A000298 |  |  | WQ-F04-T5-B09(08-19U)DP13-7
1669 | 9102 | 12528 | 计算机 | X86服务器及其附属设备 | 新华三 B5700 G3 | 210235A3SUH19A000094 | 140103-2019-000832 | 12 | 210235A3SUH19A000094 |  |  | WQ-F04-T5-B09(08-19U)DP13-8
1670 | 9103 | 12551 | 计算机 | X86服务器及其附属设备 | 新华三 B5700 G3 | 210235A3SUH199000017 | 140103-2019-000833 | 12 | 210235A3SUH199000017 |  |  | WQ-F04-T5-B09(08-19U)DP13-9
1671 | 9105 | 12849 | 计算机 | X86服务器及其附属设备 | 联想 SR650 | J301DN2L | 140103-2019-000911 | 12 | J301DN2L |  |  | WQ-F04-T5-B09(23-24U)
1672 | 9106 | 12848 | 计算机 | X86服务器及其附属设备 | 联想 SR650 | J301DN2H | 140103-2019-000910 | 12 | J301DN2H |  |  | WQ-F04-T5-B09(25-26U)
1673 | 9107 | 12847 | 计算机 | X86服务器及其附属设备 | 联想 SR650 | J301DN2K | 140103-2019-000909 | 12 | J301DN2K |  |  | WQ-F04-T5-B09(27-28U)
1674 | 9111 | 12509 | 计算机 | X86服务器及其附属设备 | 新华三 B5700 G3 | 210235A3SUH19B000021 | 140103-2019-000818 | 12 | 210235A3SUH19B000021 |  |  | WQ-F04-T5-B10(08-19U)DP12-10
1675 | 9112 | 12515 | 计算机 | X86服务器及其附属设备 | 新华三 B5700 G3 | 210235A3SUH19B000106 | 140103-2019-000819 | 12 | 210235A3SUH19B000106 |  |  | WQ-F04-T5-B10(08-19U)DP12-11
1676 | 9113 | 12516 | 计算机 | X86服务器及其附属设备 | 新华三 B5700 G3 | 210235A3SUH19B000127 | 140103-2019-000820 | 12 | 210235A3SUH19B000127 |  |  | WQ-F04-T5-B10(08-19U)DP12-12
1677 | 9114 | 12517 | 计算机 | X86服务器及其附属设备 | 新华三 B5700 G3 | 210235A3SUH19B000059 | 140103-2019-000821 | 12 | 210235A3SUH19B000059 |  |  | WQ-F04-T5-B10(08-19U)DP12-13
1678 | 9115 | 12518 | 计算机 | X86服务器及其附属设备 | 新华三 B5700 G3 | 210235A3SUH19B000126 | 140103-2019-000822 | 12 | 210235A3SUH19B000126 |  |  | WQ-F04-T5-B10(08-19U)DP12-14
1679 | 9116 | 12519 | 计算机 | X86服务器及其附属设备 | 新华三 B5700 G3 | 210235A3SUH19B000168 | 140103-2019-000823 | 12 | 210235A3SUH19B000168 |  |  | WQ-F04-T5-B10(08-19U)DP12-15
1680 | 9117 | 12520 | 计算机 | X86服务器及其附属设备 | 新华三 B5700 G3 | 210235A3SUH19B000165 | 140103-2019-000824 | 12 | 210235A3SUH19B000165 |  |  | WQ-F04-T5-B10(08-19U)DP12-16
1681 | 9118 | 12479 | 计算机 | X86服务器及其附属设备 | 新华三 B5700 G3 | 210235A3SUH19B000150 | 140103-2019-000801 | 12 | 210235A3SUH19B000150 |  |  | WQ-F04-T5-B10(08-19U)DP12-3
1682 | 9119 | 12480 | 计算机 | X86服务器及其附属设备 | 新华三 B5700 G3 | 210235A3SUH19B000166 | 140103-2019-000802 | 12 | 210235A3SUH19B000166 |  |  | WQ-F04-T5-B10(08-19U)DP12-4
1683 | 9120 | 12504 | 计算机 | X86服务器及其附属设备 | 新华三 B5700 G3 | 210235A3SUH19B000061 | 140103-2019-000813 | 12 | 210235A3SUH19B000061 |  |  | WQ-F04-T5-B10(08-19U)DP12-5
1684 | 9121 | 12505 | 计算机 | X86服务器及其附属设备 | 新华三 B5700 G3 | 210235A3SUH19B000105 | 140103-2019-000814 | 12 | 210235A3SUH19B000105 |  |  | WQ-F04-T5-B10(08-19U)DP12-6
1685 | 9122 | 12506 | 计算机 | X86服务器及其附属设备 | 新华三 B5700 G3 | 210235A3SUH19B000162 | 140103-2019-000815 | 12 | 210235A3SUH19B000162 |  |  | WQ-F04-T5-B10(08-19U)DP12-7
1686 | 9123 | 12507 | 计算机 | X86服务器及其附属设备 | 新华三 B5700 G3 | 210235A3SUH19B000169 | 140103-2019-000816 | 12 | 210235A3SUH19B000169 |  |  | WQ-F04-T5-B10(08-19U)DP12-8
1687 | 9124 | 12508 | 计算机 | X86服务器及其附属设备 | 新华三 B5700 G3 | 210235A3SUH19B000160 | 140103-2019-000817 | 12 | 210235A3SUH19B000160 |  |  | WQ-F04-T5-B10(08-19U)DP12-9
1688 | 9125 | 12720 | 计算机 | X86服务器及其附属设备 | 新华三 B5700 G3 | 210235A3SUH19A000344 | 140103-2019-000907 | 12 | 210235A3SUH19A000344 |  |  | WQ-F04-T5-B10(08-19U)DP14-1
1689 | 9126 | 12721 | 计算机 | X86服务器及其附属设备 | 新华三 B5700 G3 | 210235A3SUH19A000101 | 140103-2019-000908 | 12 | 210235A3SUH19A000101 |  |  | WQ-F04-T5-B10(08-19U)DP14-2
1690 | 9133 | 8471 | 计算机 | X86服务器及其附属设备 | H3C R6700G3 | 210235A3U6H195000026 | 140103-2019-000022 | 12 | 210235A3U6H195000026 |  |  | WQ-F04-T5-G13(12-13U)
1691 | 9134 | 8472 | 计算机 | X86服务器及其附属设备 | H3C R6700G3 | 210235A3U6H195000022 | 140103-2019-000023 | 12 | 210235A3U6H195000022 |  |  | WQ-F04-T5-G13(14-15U)
1692 | 9135 | 8473 | 计算机 | X86服务器及其附属设备 | H3C R6700G3 | 210235A3U6H195000025 | 140103-2019-000024 | 12 | 210235A3U6H195000025 |  |  | WQ-F04-T5-G13(16-17U)
1693 | 9136 | 8466 | 计算机 | X86服务器及其附属设备 | H3C R6700G3 | 210235A3U6H195000029 | 140103-2019-000017 | 12 | 210235A3U6H195000029 |  |  | WQ-F04-T5-G13(2-3U)
1694 | 9141 | 8468 | 计算机 | X86服务器及其附属设备 | H3C R6700G3 | 210235A3U6H195000027 | 140103-2019-000019 | 12 | 210235A3U6H195000027 |  |  | WQ-F04-T5-G13(6-7U)
1695 | 9142 | 8469 | 计算机 | X86服务器及其附属设备 | H3C R6700G3 | 210235A3U6H195000023 | 140103-2019-000020 | 12 | 210235A3U6H195000023 |  |  | WQ-F04-T5-G13(8-9U)
1696 | 9143 | 8478 | 计算机 | X86服务器及其附属设备 | H3C R6700G3 | 210235A3U6H195000021 | 140103-2019-000029 | 12 | 210235A3U6H195000021 |  |  | WQ-F04-T5-G14(10-11U)
1697 | 9144 | 8479 | 计算机 | X86服务器及其附属设备 | H3C R6700G3 | 210235A3U6H195000031 | 140103-2019-000030 | 12 | 210235A3U6H195000031 |  |  | WQ-F04-T5-G14(12-13U)
1698 | 9145 | 8480 | 计算机 | X86服务器及其附属设备 | H3C R6700G3 | 210235A3U6H195000032 | 140103-2019-000031 | 12 | 210235A3U6H195000032 |  |  | WQ-F04-T5-G14(14-15U)
1699 | 9147 | 8474 | 计算机 | X86服务器及其附属设备 | H3C R6700G3 | 210235A3U6H195000028 | 140103-2019-000025 | 12 | 210235A3U6H195000028 |  |  | WQ-F04-T5-G14(2-3U)
1700 | 9151 | 8475 | 计算机 | X86服务器及其附属设备 | H3C R6700G3 | 210235A3U6H195000030 | 140103-2019-000026 | 12 | 210235A3U6H195000030 |  |  | WQ-F04-T5-G14(4-5U)
1701 | 9152 | 8476 | 计算机 | X86服务器及其附属设备 | H3C R6700G3 | 210235A3U6H195000018 | 140103-2019-000027 | 12 | 210235A3U6H195000018 |  |  | WQ-F04-T5-G14(6-7U)
1702 | 9153 | 8477 | 计算机 | X86服务器及其附属设备 | H3C R6700G3 | 210235A3U6H195000017 | 140103-2019-000028 | 12 | 210235A3U6H195000017 |  |  | WQ-F04-T5-G14(8-9U)
1703 | 9154 | 8520 | 计算机 | X86服务器及其附属设备 | H3C R6700G3 | 210235A3U6H195000015 | 140103-2019-000005 | 12 | 210235A3U6H195000015 |  |  | WQ-F04-T5-G15(10-11U)
1704 | 9156 | 8522 | 计算机 | X86服务器及其附属设备 | H3C R6700G3 | 210235A3U6H195000011 | 140103-2019-000007 | 12 | 210235A3U6H195000011 |  |  | WQ-F04-T5-G15(14-15U)
1705 | 9157 | 8523 | 计算机 | X86服务器及其附属设备 | H3C R6700G3 | 210235A3U6H195000014 | 140103-2019-000008 | 12 | 210235A3U6H195000014 |  |  | WQ-F04-T5-G15(16-17U)
1706 | 9158 | 8516 | 计算机 | X86服务器及其附属设备 | H3C R6700G3 | 210235A3U6H195000016 | 140103-2019-000001 | 12 | 210235A3U6H195000016 |  |  | WQ-F04-T5-G15(2-3U)
1707 | 9162 | 8517 | 计算机 | X86服务器及其附属设备 | H3C R6700G3 | 210235A3U6H195000003 | 140103-2019-000002 | 12 | 210235A3U6H195000003 |  |  | WQ-F04-T5-G15(4-5U)
1708 | 9164 | 8519 | 计算机 | X86服务器及其附属设备 | H3C R6700G3 | 210235A3U6H195000001 | 140103-2019-000004 | 12 | 210235A3U6H195000001 |  |  | WQ-F04-T5-G15(8-9U)
1709 | 9165 | 8528 | 计算机 | X86服务器及其附属设备 | H3C R6700G3 | 210235A3U6H195000010 | 140103-2019-000013 | 12 | 210235A3U6H195000010 |  |  | WQ-F04-T5-G16(10-11U)
1710 | 9166 | 8529 | 计算机 | X86服务器及其附属设备 | H3C R6700G3 | 210235A3U6H195000009 | 140103-2019-000014 | 12 | 210235A3U6H195000009 |  |  | WQ-F04-T5-G16(12-13U)
1711 | 9168 | 8531 | 计算机 | X86服务器及其附属设备 | H3C R6700G3 | 210235A3U6H195000012 | 140103-2019-000016 | 12 | 210235A3U6H195000012 |  |  | WQ-F04-T5-G16(16-17U)
1712 | 9169 | 8524 | 计算机 | X86服务器及其附属设备 | H3C R6700G3 | 210235A3U6H195000004 | 140103-2019-000009 | 12 | 210235A3U6H195000004 |  |  | WQ-F04-T5-G16(2-3U)
1713 | 9173 | 8525 | 计算机 | X86服务器及其附属设备 | H3C R6700G3 | 210235A3U6H195000006 | 140103-2019-000010 | 12 | 210235A3U6H195000006 |  |  | WQ-F04-T5-G16(4-5U)
1714 | 9174 | 8526 | 计算机 | X86服务器及其附属设备 | H3C R6700G3 | 210235A3U6H195000002 | 140103-2019-000011 | 12 | 210235A3U6H195000002 |  |  | WQ-F04-T5-G16(6-7U)
1715 | 9175 | 8527 | 计算机 | X86服务器及其附属设备 | H3C R6700G3 | 210235A3U6H195000007 | 140103-2019-000012 | 12 | 210235A3U6H195000007 |  |  | WQ-F04-T5-G16(8-9U)
1716 | 9231 | 11784 | 计算机 | X86服务器及其附属设备 | 新华三 B5700 G3 | 210235A3SUH19A000365 | 140103-2019-000631 | 12 | 210235A3SUH19A000365 |  |  | WQ-F04-T5-H02(08-19U)DP10-1
1717 | 9232 | 11809 | 计算机 | X86服务器及其附属设备 | 新华三 B5700 G3 | 210235A3SUH19A000289 | 140103-2019-000640 | 12 | 210235A3SUH19A000289 |  |  | WQ-F04-T5-H02(08-19U)DP10-10
1718 | 9233 | 11810 | 计算机 | X86服务器及其附属设备 | 新华三 B5700 G3 | 210235A3SUH19A000092 | 140103-2019-000641 | 12 | 210235A3SUH19A000092 |  |  | WQ-F04-T5-H02(08-19U)DP10-11
1719 | 9234 | 11811 | 计算机 | X86服务器及其附属设备 | 新华三 B5700 G3 | 210235A3SUH19A000339 | 140103-2019-000642 | 12 | 210235A3SUH19A000339 |  |  | WQ-F04-T5-H02(08-19U)DP10-12
1720 | 9235 | 11812 | 计算机 | X86服务器及其附属设备 | 新华三 B5700 G3 | 210235A3SUH195000050 | 140103-2019-000643 | 12 | 210235A3SUH195000050 |  |  | WQ-F04-T5-H02(08-19U)DP10-13
1721 | 9236 | 11813 | 计算机 | X86服务器及其附属设备 | 新华三 B5700 G3 | 210235A3SUH19A000210 | 140103-2019-000644 | 12 | 210235A3SUH19A000210 |  |  | WQ-F04-T5-H02(08-19U)DP10-14
1722 | 9237 | 11814 | 计算机 | X86服务器及其附属设备 | 新华三 B5700 G3 | 210235A3SUH19A000381 | 140103-2019-000645 | 12 | 210235A3SUH19A000381 |  |  | WQ-F04-T5-H02(08-19U)DP10-15
1723 | 9238 | 11815 | 计算机 | X86服务器及其附属设备 | 新华三 B5700 G3 | 210235A3SUH19A000141 | 140103-2019-000646 | 12 | 210235A3SUH19A000141 |  |  | WQ-F04-T5-H02(08-19U)DP10-16
1724 | 9239 | 11785 | 计算机 | X86服务器及其附属设备 | 新华三 B5700 G3 | 210235A3SUH19A000098 | 140103-2019-000632 | 12 | 210235A3SUH19A000098 |  |  | WQ-F04-T5-H02(08-19U)DP10-2
1725 | 9240 | 11786 | 计算机 | X86服务器及其附属设备 | 新华三 B5700 G3 | 210235A3SUH19A000209 | 140103-2019-000633 | 12 | 210235A3SUH19A000209 |  |  | WQ-F04-T5-H02(08-19U)DP10-3
1726 | 9241 | 11787 | 计算机 | X86服务器及其附属设备 | 新华三 B5700 G3 | 210235A3SUH19A000354 | 140103-2019-000634 | 12 | 210235A3SUH19A000354 |  |  | WQ-F04-T5-H02(08-19U)DP10-4
1727 | 9242 | 11788 | 计算机 | X86服务器及其附属设备 | 新华三 B5700 G3 | 210235A3SUH19A000332 | 140103-2019-000635 | 12 | 210235A3SUH19A000332 |  |  | WQ-F04-T5-H02(08-19U)DP10-5
1728 | 9243 | 11789 | 计算机 | X86服务器及其附属设备 | 新华三 B5700 G3 | 210235A3SUH19A000145 | 140103-2019-000636 | 12 | 210235A3SUH19A000145 |  |  | WQ-F04-T5-H02(08-19U)DP10-6
1729 | 9244 | 11790 | 计算机 | X86服务器及其附属设备 | 新华三 B5700 G3 | 210235A3SUH19A000125 | 140103-2019-000637 | 12 | 210235A3SUH19A000125 |  |  | WQ-F04-T5-H02(08-19U)DP10-7
1730 | 9245 | 11791 | 计算机 | X86服务器及其附属设备 | 新华三 B5700 G3 | 210235A3SUH19A000151 | 140103-2019-000638 | 12 | 210235A3SUH19A000151 |  |  | WQ-F04-T5-H02(08-19U)DP10-8
1731 | 9246 | 11808 | 计算机 | X86服务器及其附属设备 | 新华三 B5700 G3 | 210235A3SUH19A000199 | 140103-2019-000639 | 12 | 210235A3SUH19A000199 |  |  | WQ-F04-T5-H02(08-19U)DP10-9
1732 | 9247 | 11825 | 计算机 | X86服务器及其附属设备 | 新华三 B5700 G3 | 210235A3SUH19A000293 | 140103-2019-000647 | 12 | 210235A3SUH19A000293 |  |  | WQ-F04-T5-H03(08-19U)DP9-1
1733 | 9248 | 11834 | 计算机 | X86服务器及其附属设备 | 新华三 B5700 G3 | 210235A3SUH19A000330 | 140103-2019-000656 | 12 | 210235A3SUH19A000330 |  |  | WQ-F04-T5-H03(08-19U)DP9-10
1734 | 9249 | 11835 | 计算机 | X86服务器及其附属设备 | 新华三 B5700 G3 | 210235A3SUH19A000184 | 140103-2019-000657 | 12 | 210235A3SUH19A000184 |  |  | WQ-F04-T5-H03(08-19U)DP9-11
1735 | 9250 | 11836 | 计算机 | X86服务器及其附属设备 | 新华三 B5700 G3 | 210235A3SUH19A000122 | 140103-2019-000658 | 12 | 210235A3SUH19A000122 |  |  | WQ-F04-T5-H03(08-19U)DP9-12
1736 | 9251 | 11837 | 计算机 | X86服务器及其附属设备 | 新华三 B5700 G3 | 210235A3SUH19A000111 | 140103-2019-000659 | 12 | 210235A3SUH19A000111 |  |  | WQ-F04-T5-H03(08-19U)DP9-13
1737 | 9252 | 11838 | 计算机 | X86服务器及其附属设备 | 新华三 B5700 G3 | 210235A3SUH19A000180 | 140103-2019-000660 | 12 | 210235A3SUH19A000180 |  |  | WQ-F04-T5-H03(08-19U)DP9-14
1738 | 9253 | 11966 | 计算机 | X86服务器及其附属设备 | 新华三 B5700 G3 | 210235A3SUH19B000136 | 140103-2019-000715 | 12 | 210235A3SUH19B000136 |  |  | WQ-F04-T5-H03(08-19U)DP9-15
1739 | 9254 | 11967 | 计算机 | X86服务器及其附属设备 | 新华三 B5700 G3 | 210235A3SUH19B000113 | 140103-2019-000716 | 12 | 210235A3SUH19B000113 |  |  | WQ-F04-T5-H03(08-19U)DP9-16
1740 | 9255 | 11826 | 计算机 | X86服务器及其附属设备 | 新华三 B5700 G3 | 210235A3SUH19A000107 | 140103-2019-000648 | 12 | 210235A3SUH19A000107 |  |  | WQ-F04-T5-H03(08-19U)DP9-2
1741 | 9256 | 11827 | 计算机 | X86服务器及其附属设备 | 新华三 B5700 G3 | 210235A3SUH19A000103 | 140103-2019-000649 | 12 | 210235A3SUH19A000103 |  |  | WQ-F04-T5-H03(08-19U)DP9-3
1742 | 9257 | 11828 | 计算机 | X86服务器及其附属设备 | 新华三 B5700 G3 | 210235A3SUH19A000336 | 140103-2019-000650 | 12 | 210235A3SUH19A000336 |  |  | WQ-F04-T5-H03(08-19U)DP9-4
1743 | 9258 | 11829 | 计算机 | X86服务器及其附属设备 | 新华三 B5700 G3 | 210235A3SUH19A000382 | 140103-2019-000651 | 12 | 210235A3SUH19A000382 |  |  | WQ-F04-T5-H03(08-19U)DP9-5
1744 | 9259 | 11830 | 计算机 | X86服务器及其附属设备 | 新华三 B5700 G3 | 210235A3SUH19A000341 | 140103-2019-000652 | 12 | 210235A3SUH19A000341 |  |  | WQ-F04-T5-H03(08-19U)DP9-6
1745 | 9260 | 11831 | 计算机 | X86服务器及其附属设备 | 新华三 B5700 G3 | 210235A3SUH19A000312 | 140103-2019-000653 | 12 | 210235A3SUH19A000312 |  |  | WQ-F04-T5-H03(08-19U)DP9-7
1746 | 9261 | 11832 | 计算机 | X86服务器及其附属设备 | 新华三 B5700 G3 | 210235A3SUH19A000314 | 140103-2019-000654 | 12 | 210235A3SUH19A000314 |  |  | WQ-F04-T5-H03(08-19U)DP9-8
1747 | 9262 | 11833 | 计算机 | X86服务器及其附属设备 | 新华三 B5700 G3 | 210235A3SUH19A000297 | 140103-2019-000655 | 12 | 210235A3SUH19A000297 |  |  | WQ-F04-T5-H03(08-19U)DP9-9
1748 | 9264 | 12718 | 计算机 | X86服务器及其附属设备 | 新华三 B5700 G3 | 210235A3SUH19A000083 | 140103-2019-000905 | 12 | 210235A3SUH19A000083 |  |  | WQ-F04-T5-H04(08-19U)DP4-15
1749 | 9265 | 12719 | 计算机 | X86服务器及其附属设备 | 新华三 B5700 G3 | 210235A3SUH199000066 | 140103-2019-000906 | 12 | 210235A3SUH199000066 |  |  | WQ-F04-T5-H04(08-19U)DP4-16
1750 | 9266 | 11846 | 计算机 | X86服务器及其附属设备 | 新华三 B5700 G3 | 210235A3SUH19A000311 | 140103-2019-000661 | 12 | 210235A3SUH19A000311 |  |  | WQ-F04-T5-H04(08-19U)DP8-1
1751 | 9267 | 11855 | 计算机 | X86服务器及其附属设备 | 新华三 B5700 G3 | 210235A3SUH19A000114 | 140103-2019-000670 | 12 | 210235A3SUH19A000114 |  |  | WQ-F04-T5-H04(08-19U)DP8-10
1752 | 9268 | 11856 | 计算机 | X86服务器及其附属设备 | 新华三 B5700 G3 | 210235A3SUH19A000225 | 140103-2019-000671 | 12 | 210235A3SUH19A000225 |  |  | WQ-F04-T5-H04(08-19U)DP8-11
1753 | 9269 | 11857 | 计算机 | X86服务器及其附属设备 | 新华三 B5700 G3 | 210235A3SUH19A000093 | 140103-2019-000672 | 12 | 210235A3SUH19A000093 |  |  | WQ-F04-T5-H04(08-19U)DP8-12
1754 | 9270 | 11858 | 计算机 | X86服务器及其附属设备 | 新华三 B5700 G3 | 210235A3SUH19A000358 | 140103-2019-000673 | 12 | 210235A3SUH19A000358 |  |  | WQ-F04-T5-H04(08-19U)DP8-13
1755 | 9271 | 11859 | 计算机 | X86服务器及其附属设备 | 新华三 B5700 G3 | 210235A3SUH19B000020 | 140103-2019-000674 | 12 | 210235A3SUH19B000020 |  |  | WQ-F04-T5-H04(08-19U)DP8-14
1756 | 9272 | 11847 | 计算机 | X86服务器及其附属设备 | 新华三 B5700 G3 | 210235A3SUH19A000302 | 140103-2019-000662 | 12 | 210235A3SUH19A000302 |  |  | WQ-F04-T5-H04(08-19U)DP8-2
1757 | 9273 | 11848 | 计算机 | X86服务器及其附属设备 | 新华三 B5700 G3 | 210235A3SUH19B000010 | 140103-2019-000663 | 12 | 210235A3SUH19B000010 |  |  | WQ-F04-T5-H04(08-19U)DP8-3
1758 | 9274 | 11849 | 计算机 | X86服务器及其附属设备 | 新华三 B5700 G3 | 210235A3SUH19A000355 | 140103-2019-000664 | 12 | 210235A3SUH19A000355 |  |  | WQ-F04-T5-H04(08-19U)DP8-4
1759 | 9275 | 11850 | 计算机 | X86服务器及其附属设备 | 新华三 B5700 G3 | 210235A3SUH199000053 | 140103-2019-000665 | 12 | 210235A3SUH199000053 |  |  | WQ-F04-T5-H04(08-19U)DP8-5
1760 | 9276 | 11851 | 计算机 | X86服务器及其附属设备 | 新华三 B5700 G3 | 210235A3SUH19A000170 | 140103-2019-000666 | 12 | 210235A3SUH19A000170 |  |  | WQ-F04-T5-H04(08-19U)DP8-6
1761 | 9277 | 11852 | 计算机 | X86服务器及其附属设备 | 新华三 B5700 G3 | 210235A3SUH19A000095 | 140103-2019-000667 | 12 | 210235A3SUH19A000095 |  |  | WQ-F04-T5-H04(08-19U)DP8-7
1762 | 9278 | 11853 | 计算机 | X86服务器及其附属设备 | 新华三 B5700 G3 | 210235A3SUH19A000198 | 140103-2019-000668 | 12 | 210235A3SUH19A000198 |  |  | WQ-F04-T5-H04(08-19U)DP8-8
1763 | 9279 | 11854 | 计算机 | X86服务器及其附属设备 | 新华三 B5700 G3 | 210235A3SUH19A000135 | 140103-2019-000669 | 12 | 210235A3SUH19A000135 |  |  | WQ-F04-T5-H04(08-19U)DP8-9
1764 | 9282 | 11899 | 计算机 | X86服务器及其附属设备 | 新华三 B5700 G3 | 210235A3SUH19A000080 | 140103-2019-000703 | 12 | 210235A3SUH19A000080 |  |  | WQ-F04-T5-H05(08-19U)DP7-1
1765 | 9283 | 11988 | 计算机 | X86服务器及其附属设备 | 新华三 B5700 G3 | 210235A3SUH19A000316 | 140103-2019-000724 | 12 | 210235A3SUH19A000316 |  |  | WQ-F04-T5-H05(08-19U)DP7-10
1766 | 9284 | 11989 | 计算机 | X86服务器及其附属设备 | 新华三 B5700 G3 | 210235A3SUH19A000359 | 140103-2019-000725 | 12 | 210235A3SUH19A000359 |  |  | WQ-F04-T5-H05(08-19U)DP7-11
1767 | 9285 | 11990 | 计算机 | X86服务器及其附属设备 | 新华三 B5700 G3 | 210235A3SUH19A000366 | 140103-2019-000726 | 12 | 210235A3SUH19A000366 |  |  | WQ-F04-T5-H05(08-19U)DP7-12
1768 | 9286 | 11991 | 计算机 | X86服务器及其附属设备 | 新华三 B5700 G3 | 210235A3SUH19A000356 | 140103-2019-000727 | 12 | 210235A3SUH19A000356 |  |  | WQ-F04-T5-H05(08-19U)DP7-13
1769 | 9287 | 11992 | 计算机 | X86服务器及其附属设备 | 新华三 B5700 G3 | 210235A3SUH19A000132 | 140103-2019-000728 | 12 | 210235A3SUH19A000132 |  |  | WQ-F04-T5-H05(08-19U)DP7-14
1770 | 9288 | 11993 | 计算机 | X86服务器及其附属设备 | 新华三 B5700 G3 | 210235A3SUH19A000383 | 140103-2019-000729 | 12 | 210235A3SUH19A000383 |  |  | WQ-F04-T5-H05(08-19U)DP7-15
1771 | 9289 | 11994 | 计算机 | X86服务器及其附属设备 | 新华三 B5700 G3 | 210235A3SUH19B000068 | 140103-2019-000730 | 12 | 210235A3SUH19B000068 |  |  | WQ-F04-T5-H05(08-19U)DP7-16
1772 | 9290 | 11900 | 计算机 | X86服务器及其附属设备 | 新华三 B5700 G3 | 210235A3SUH19A000102 | 140103-2019-000704 | 12 | 210235A3SUH19A000102 |  |  | WQ-F04-T5-H05(08-19U)DP7-2
1773 | 9291 | 11901 | 计算机 | X86服务器及其附属设备 | 新华三 B5700 G3 | 210235A3SUH19A000149 | 140103-2019-000705 | 12 | 210235A3SUH19A000149 |  |  | WQ-F04-T5-H05(08-19U)DP7-3
1774 | 9292 | 11902 | 计算机 | X86服务器及其附属设备 | 新华三 B5700 G3 | 210235A3SUH19A000363 | 140103-2019-000706 | 12 | 210235A3SUH19A000363 |  |  | WQ-F04-T5-H05(08-19U)DP7-4
1775 | 9293 | 11903 | 计算机 | X86服务器及其附属设备 | 新华三 B5700 G3 | 210235A3SUH19A000319 | 140103-2019-000707 | 12 | 210235A3SUH19A000319 |  |  | WQ-F04-T5-H05(08-19U)DP7-5
1776 | 9294 | 11904 | 计算机 | X86服务器及其附属设备 | 新华三 B5700 G3 | 210235A3SUH19A000191 | 140103-2019-000708 | 12 | 210235A3SUH19A000191 |  |  | WQ-F04-T5-H05(08-19U)DP7-6
1777 | 9295 | 11905 | 计算机 | X86服务器及其附属设备 | 新华三 B5700 G3 | 210235A3SUH19A000117 | 140103-2019-000709 | 12 | 210235A3SUH19A000117 |  |  | WQ-F04-T5-H05(08-19U)DP7-7
1778 | 9296 | 11906 | 计算机 | X86服务器及其附属设备 | 新华三 B5700 G3 | 210235A3SUH19A000175 | 140103-2019-000710 | 12 | 210235A3SUH19A000175 |  |  | WQ-F04-T5-H05(08-19U)DP7-8
1779 | 9297 | 11987 | 计算机 | X86服务器及其附属设备 | 新华三 B5700 G3 | 210235A3SUH19A000096 | 140103-2019-000723 | 12 | 210235A3SUH19A000096 |  |  | WQ-F04-T5-H05(08-19U)DP7-9
1780 | 9298 | 11886 | 计算机 | X86服务器及其附属设备 | 新华三 B5700 G3 | 210235A3SUH19B000103 | 140103-2019-000696 | 12 | 210235A3SUH19B000103 |  |  | WQ-F04-T5-H06(08-19U)DP4-10
1781 | 9299 | 11887 | 计算机 | X86服务器及其附属设备 | 新华三 B5700 G3 | 210235A3SUH19B000125 | 140103-2019-000697 | 12 | 210235A3SUH19B000125 |  |  | WQ-F04-T5-H06(08-19U)DP4-11
1782 | 9300 | 11888 | 计算机 | X86服务器及其附属设备 | 新华三 B5700 G3 | 210235A3SUH19B000101 | 140103-2019-000698 | 12 | 210235A3SUH19B000101 |  |  | WQ-F04-T5-H06(08-19U)DP4-12
1783 | 9301 | 11889 | 计算机 | X86服务器及其附属设备 | 新华三 B5700 G3 | 210235A3SUH19B000163 | 140103-2019-000699 | 12 | 210235A3SUH19B000163 |  |  | WQ-F04-T5-H06(08-19U)DP4-13
1784 | 9302 | 11890 | 计算机 | X86服务器及其附属设备 | 新华三 B5700 G3 | 210235A3SUH19B000123 | 140103-2019-000700 | 12 | 210235A3SUH19B000123 |  |  | WQ-F04-T5-H06(08-19U)DP4-14
1785 | 9303 | 11891 | 计算机 | X86服务器及其附属设备 | 新华三 B5700 G3 | 210235A3SUH19B000001 | 140103-2019-000701 | 12 | 210235A3SUH19B000001 |  |  | WQ-F04-T5-H06(08-19U)DP4-15
1786 | 9304 | 11892 | 计算机 | X86服务器及其附属设备 | 新华三 B5700 G3 | 210235A3SUH19B000147 | 140103-2019-000702 | 12 | 210235A3SUH19B000147 |  |  | WQ-F04-T5-H06(08-19U)DP4-16
1787 | 9305 | 11881 | 计算机 | X86服务器及其附属设备 | 新华三 B5700 G3 | 210235A3SUH19B000158 | 140103-2019-000691 | 12 | 210235A3SUH19B000158 |  |  | WQ-F04-T5-H06(08-19U)DP4-5
1788 | 9306 | 11882 | 计算机 | X86服务器及其附属设备 | 新华三 B5700 G3 | 210235A3SUH19B000013 | 140103-2019-000692 | 12 | 210235A3SUH19B000013 |  |  | WQ-F04-T5-H06(08-19U)DP4-6
1789 | 9307 | 11883 | 计算机 | X86服务器及其附属设备 | 新华三 B5700 G3 | 210235A3SUH19B000122 | 140103-2019-000693 | 12 | 210235A3SUH19B000122 |  |  | WQ-F04-T5-H06(08-19U)DP4-7
1790 | 9308 | 11884 | 计算机 | X86服务器及其附属设备 | 新华三 B5700 G3 | 210235A3SUH19B000133 | 140103-2019-000694 | 12 | 210235A3SUH19B000133 |  |  | WQ-F04-T5-H06(08-19U)DP4-8
1791 | 9309 | 11885 | 计算机 | X86服务器及其附属设备 | 新华三 B5700 G3 | 210235A3SUH19B000119 | 140103-2019-000695 | 12 | 210235A3SUH19B000119 |  |  | WQ-F04-T5-H06(08-19U)DP4-9
1792 | 9310 | 11689 | 计算机 | X86服务器及其附属设备 | 新华三 B5700 G3 | 210235A3SUH19B000131 | 140103-2019-000627 | 12 | 210235A3SUH19B000131 |  |  | WQ-F04-T5-H06(08-19U)DP8-1
1793 | 9311 | 11690 | 计算机 | X86服务器及其附属设备 | 新华三 B5700 G3 | 210235A3SUH19B000104 | 140103-2019-000628 | 12 | 210235A3SUH19B000104 |  |  | WQ-F04-T5-H06(08-19U)DP8-2
1794 | 9312 | 11691 | 计算机 | X86服务器及其附属设备 | 新华三 B5700 G3 | 210235A3SUH19B000056 | 140103-2019-000629 | 12 | 210235A3SUH19B000056 |  |  | WQ-F04-T5-H06(08-19U)DP8-3
1795 | 9313 | 11692 | 计算机 | X86服务器及其附属设备 | 新华三 B5700 G3 | 210235A3SUH19B000054 | 140103-2019-000630 | 12 | 210235A3SUH19B000054 |  |  | WQ-F04-T5-H06(08-19U)DP8-4
1796 | 9314 | 11865 | 计算机 | X86服务器及其附属设备 | 新华三 B5700 G3 | 210235A3SUH19B000157 | 140103-2019-000675 | 12 | 210235A3SUH19B000157 |  |  | WQ-F04-T5-H07(08-19U)DP5-1
1797 | 9315 | 11874 | 计算机 | X86服务器及其附属设备 | 新华三 B5700 G3 | 210235A3SUH19B000108 | 140103-2019-000684 | 12 | 210235A3SUH19B000108 |  |  | WQ-F04-T5-H07(08-19U)DP5-10
1798 | 9316 | 11875 | 计算机 | X86服务器及其附属设备 | 新华三 B5700 G3 | 210235A3SUH19B000036 | 140103-2019-000685 | 12 | 210235A3SUH19B000036 |  |  | WQ-F04-T5-H07(08-19U)DP5-11
1799 | 9317 | 11876 | 计算机 | X86服务器及其附属设备 | 新华三 B5700 G3 | 210235A3SUH19B000057 | 140103-2019-000686 | 12 | 210235A3SUH19B000057 |  |  | WQ-F04-T5-H07(08-19U)DP5-12
1800 | 9318 | 11877 | 计算机 | X86服务器及其附属设备 | 新华三 B5700 G3 | 210235A3SUH19B000118 | 140103-2019-000687 | 12 | 210235A3SUH19B000118 |  |  | WQ-F04-T5-H07(08-19U)DP5-13
1801 | 9319 | 11878 | 计算机 | X86服务器及其附属设备 | 新华三 B5700 G3 | 210235A3SUH19B000117 | 140103-2019-000688 | 12 | 210235A3SUH19B000117 |  |  | WQ-F04-T5-H07(08-19U)DP5-14
1802 | 9320 | 11879 | 计算机 | X86服务器及其附属设备 | 新华三 B5700 G3 | 210235A3SUH19B000155 | 140103-2019-000689 | 12 | 210235A3SUH19B000155 |  |  | WQ-F04-T5-H07(08-19U)DP5-15
1803 | 9321 | 11880 | 计算机 | X86服务器及其附属设备 | 新华三 B5700 G3 | 210235A3SUH19B000055 | 140103-2019-000690 | 12 | 210235A3SUH19B000055 |  |  | WQ-F04-T5-H07(08-19U)DP5-16
1804 | 9322 | 11866 | 计算机 | X86服务器及其附属设备 | 新华三 B5700 G3 | 210235A3SUH19B000058 | 140103-2019-000676 | 12 | 210235A3SUH19B000058 |  |  | WQ-F04-T5-H07(08-19U)DP5-2
1805 | 9323 | 11867 | 计算机 | X86服务器及其附属设备 | 新华三 B5700 G3 | 210235A3SUH19B000130 | 140103-2019-000677 | 12 | 210235A3SUH19B000130 |  |  | WQ-F04-T5-H07(08-19U)DP5-3
1806 | 9324 | 11868 | 计算机 | X86服务器及其附属设备 | 新华三 B5700 G3 | 210235A3SUH19B000128 | 140103-2019-000678 | 12 | 210235A3SUH19B000128 |  |  | WQ-F04-T5-H07(08-19U)DP5-4
1807 | 9325 | 11869 | 计算机 | X86服务器及其附属设备 | 新华三 B5700 G3 | 210235A3SUH19B000096 | 140103-2019-000679 | 12 | 210235A3SUH19B000096 |  |  | WQ-F04-T5-H07(08-19U)DP5-5
1808 | 9326 | 11870 | 计算机 | X86服务器及其附属设备 | 新华三 B5700 G3 | 210235A3SUH19B000167 | 140103-2019-000680 | 12 | 210235A3SUH19B000167 |  |  | WQ-F04-T5-H07(08-19U)DP5-6
1809 | 9327 | 11871 | 计算机 | X86服务器及其附属设备 | 新华三 B5700 G3 | 210235A3SUH19B000161 | 140103-2019-000681 | 12 | 210235A3SUH19B000161 |  |  | WQ-F04-T5-H07(08-19U)DP5-7
1810 | 9328 | 11872 | 计算机 | X86服务器及其附属设备 | 新华三 B5700 G3 | 210235A3SUH19B000129 | 140103-2019-000682 | 12 | 210235A3SUH19B000129 |  |  | WQ-F04-T5-H07(08-19U)DP5-8
1811 | 9329 | 11873 | 计算机 | X86服务器及其附属设备 | 新华三 B5700 G3 | 210235A3SUH19B000124 | 140103-2019-000683 | 12 | 210235A3SUH19B000124 |  |  | WQ-F04-T5-H07(08-19U)DP5-9
1812 | 9350 | 12452 | 计算机 | X86服务器及其附属设备 | 新华三 B5700 G3 | 210235A3SUH19B000038 | 140103-2019-000781 | 12 | 210235A3SUH19B000038 |  |  | WQ-F04-T5-H09(08-19U)DP3-1
1813 | 9351 | 12461 | 计算机 | X86服务器及其附属设备 | 新华三 B5700 G3 | 210235A3SUH19B000039 | 140103-2019-000790 | 12 | 210235A3SUH19B000039 |  |  | WQ-F04-T5-H09(08-19U)DP3-10
1814 | 9352 | 12462 | 计算机 | X86服务器及其附属设备 | 新华三 B5700 G3 | 210235A3SUH19B000035 | 140103-2019-000791 | 12 | 210235A3SUH19B000035 |  |  | WQ-F04-T5-H09(08-19U)DP3-11
1815 | 9353 | 12463 | 计算机 | X86服务器及其附属设备 | 新华三 B5700 G3 | 210235A3SUH19B000045 | 140103-2019-000792 | 12 | 210235A3SUH19B000045 |  |  | WQ-F04-T5-H09(08-19U)DP3-12
1816 | 9354 | 12464 | 计算机 | X86服务器及其附属设备 | 新华三 B5700 G3 | 210235A3SUH19B000111 | 140103-2019-000793 | 12 | 210235A3SUH19B000111 |  |  | WQ-F04-T5-H09(08-19U)DP3-13
1817 | 9355 | 12465 | 计算机 | X86服务器及其附属设备 | 新华三 B5700 G3 | 210235A3SUH19B000099 | 140103-2019-000794 | 12 | 210235A3SUH19B000099 |  |  | WQ-F04-T5-H09(08-19U)DP3-14
1818 | 9356 | 12440 | 计算机 | X86服务器及其附属设备 | 新华三 B5700 G3 | 210235A3SUH19A000173 | 140103-2019-000775 | 12 | 210235A3SUH19A000173 |  |  | WQ-F04-T5-H09(08-19U)DP3-15
1819 | 9357 | 12441 | 计算机 | X86服务器及其附属设备 | 新华三 B5700 G3 | 210235A3SUH19A000376 | 140103-2019-000776 | 12 | 210235A3SUH19A000376 |  |  | WQ-F04-T5-H09(08-19U)DP3-16
1820 | 9358 | 12453 | 计算机 | X86服务器及其附属设备 | 新华三 B5700 G3 | 210235A3SUH19B000110 | 140103-2019-000782 | 12 | 210235A3SUH19B000110 |  |  | WQ-F04-T5-H09(08-19U)DP3-2
1821 | 9359 | 12454 | 计算机 | X86服务器及其附属设备 | 新华三 B5700 G3 | 210235A3SUH19B000138 | 140103-2019-000783 | 12 | 210235A3SUH19B000138 |  |  | WQ-F04-T5-H09(08-19U)DP3-3
1822 | 9360 | 12455 | 计算机 | X86服务器及其附属设备 | 新华三 B5700 G3 | 210235A3SUH19B000040 | 140103-2019-000784 | 12 | 210235A3SUH19B000040 |  |  | WQ-F04-T5-H09(08-19U)DP3-4
1823 | 9361 | 12456 | 计算机 | X86服务器及其附属设备 | 新华三 B5700 G3 | 210235A3SUH19B000109 | 140103-2019-000785 | 12 | 210235A3SUH19B000109 |  |  | WQ-F04-T5-H09(08-19U)DP3-5
1824 | 9362 | 12457 | 计算机 | X86服务器及其附属设备 | 新华三 B5700 G3 | 210235A3SUH19B000037 | 140103-2019-000786 | 12 | 210235A3SUH19B000037 |  |  | WQ-F04-T5-H09(08-19U)DP3-6
1825 | 9363 | 12458 | 计算机 | X86服务器及其附属设备 | 新华三 B5700 G3 | 210235A3SUH19B000042 | 140103-2019-000787 | 12 | 210235A3SUH19B000042 |  |  | WQ-F04-T5-H09(08-19U)DP3-7
1826 | 9364 | 12459 | 计算机 | X86服务器及其附属设备 | 新华三 B5700 G3 | 210235A3SUH19B000041 | 140103-2019-000788 | 12 | 210235A3SUH19B000041 |  |  | #N/A
1827 | 9365 | 12460 | 计算机 | X86服务器及其附属设备 | 新华三 B5700 G3 | 210235A3SUH19B000102 | 140103-2019-000789 | 12 | 210235A3SUH19B000102 |  |  | WQ-F04-T5-H09(08-19U)DP3-9
1828 | 9368 | 12387 | 计算机 | X86服务器及其附属设备 | 新华三 B5700 G3 | 210235A3SUH19A000108 | 140103-2019-000733 | 12 | 210235A3SUH19A000108 |  |  | WQ-F04-T5-H10(08-19U)DP2-1
1829 | 9369 | 12396 | 计算机 | X86服务器及其附属设备 | 新华三 B5700 G3 | 210235A3SUH19A000076 | 140103-2019-000742 | 12 | 210235A3SUH19A000076 |  |  | WQ-F04-T5-H10(08-19U)DP2-10
1830 | 9370 | 12397 | 计算机 | X86服务器及其附属设备 | 新华三 B5700 G3 | 210235A3SUH19A000380 | 140103-2019-000743 | 12 | 210235A3SUH19A000380 |  |  | WQ-F04-T5-H10(08-19U)DP2-11
1831 | 9371 | 12398 | 计算机 | X86服务器及其附属设备 | 新华三 B5700 G3 | 210235A3SUH19A000374 | 140103-2019-000744 | 12 | 210235A3SUH19A000374 |  |  | WQ-F04-T5-H10(08-19U)DP2-12
1832 | 9372 | 12399 | 计算机 | X86服务器及其附属设备 | 新华三 B5700 G3 | 210235A3SUH19A000087 | 140103-2019-000745 | 12 | 210235A3SUH19A000087 |  |  | WQ-F04-T5-H10(08-19U)DP2-13
1833 | 9373 | 12400 | 计算机 | X86服务器及其附属设备 | 新华三 B5700 G3 | 210235A3SUH19A000274 | 140103-2019-000746 | 12 | 210235A3SUH19A000274 |  |  | WQ-F04-T5-H10(08-19U)DP2-14
1834 | 9374 | 12434 | 计算机 | X86服务器及其附属设备 | 新华三 B5700 G3 | 210235A3SUH19A000105 | 140103-2019-000773 | 12 | 210235A3SUH19A000105 |  |  | WQ-F04-T5-H10(08-19U)DP2-15
1835 | 9375 | 12435 | 计算机 | X86服务器及其附属设备 | 新华三 B5700 G3 | 210235A3SUH19A000123 | 140103-2019-000774 | 12 | 210235A3SUH19A000123 |  |  | WQ-F04-T5-H10(08-19U)DP2-16
1836 | 9376 | 12388 | 计算机 | X86服务器及其附属设备 | 新华三 B5700 G3 | 210235A3SUH19A000224 | 140103-2019-000734 | 12 | 210235A3SUH19A000224 |  |  | WQ-F04-T5-H10(08-19U)DP2-2
1837 | 9377 | 12389 | 计算机 | X86服务器及其附属设备 | 新华三 B5700 G3 | 210235A3SUH19A000085 | 140103-2019-000735 | 12 | 210235A3SUH19A000085 |  |  | WQ-F04-T5-H10(08-19U)DP2-3
1838 | 9378 | 12390 | 计算机 | X86服务器及其附属设备 | 新华三 B5700 G3 | 210235A3SUH19A000346 | 140103-2019-000736 | 12 | 210235A3SUH19A000346 |  |  | WQ-F04-T5-H10(08-19U)DP2-4
1839 | 9379 | 12391 | 计算机 | X86服务器及其附属设备 | 新华三 B5700 G3 | 210235A3SUH19A000144 | 140103-2019-000737 | 12 | 210235A3SUH19A000144 |  |  | WQ-F04-T5-H10(08-19U)DP2-5
1840 | 9380 | 12392 | 计算机 | X86服务器及其附属设备 | 新华三 B5700 G3 | 210235A3SUH19A000287 | 140103-2019-000738 | 12 | 210235A3SUH19A000287 |  |  | WQ-F04-T5-H10(08-19U)DP2-6
1841 | 9381 | 12393 | 计算机 | X86服务器及其附属设备 | 新华三 B5700 G3 | 210235A3SUH19A000203 | 140103-2019-000739 | 12 | 210235A3SUH19A000203 |  |  | WQ-F04-T5-H10(08-19U)DP2-7
1842 | 9382 | 12394 | 计算机 | X86服务器及其附属设备 | 新华三 B5700 G3 | 210235A3SUH19A000309 | 140103-2019-000740 | 12 | 210235A3SUH19A000309 |  |  | WQ-F04-T5-H10(08-19U)DP2-8
1843 | 9383 | 12395 | 计算机 | X86服务器及其附属设备 | 新华三 B5700 G3 | 210235A3SUH19A000300 | 140103-2019-000741 | 12 | 210235A3SUH19A000300 |  |  | WQ-F04-T5-H10(08-19U)DP2-9
1844 | 9403 | 5570 | 计算机 | X86服务器及其附属设备 | 联想 X3650 M5 | J33GRWD | 140103-2017-001996 | 12 | J33GRWD |  |  | WQ-F04-T5-I04(18-19U)
1845 | 9404 | 5569 | 计算机 | X86服务器及其附属设备 | 联想 X3650 M5 | J33GRWL | 140103-2017-001995 | 12 | J33GRWL |  |  | WQ-F04-T5-I04(20-21U)
1846 | 9405 | 5568 | 计算机 | X86服务器及其附属设备 | 联想 X3650 M5 | J33GRWT | 140103-2017-001994 | 12 | J33GRWT |  |  | WQ-F04-T5-I04(23-24U)
1847 | 9406 | 5567 | 计算机 | X86服务器及其附属设备 | 联想 X3650 M5 | J33GRWG | 140103-2017-001993 | 12 | J33GRWG |  |  | WQ-F04-T5-I04(25-26U)
1848 | 9407 | 5566 | 计算机 | X86服务器及其附属设备 | 联想 X3650 M5 | J33GRWR | 140103-2017-001992 | 12 | J33GRWR |  |  | WQ-F04-T5-I04(27-28U)
1849 | 9408 | 5565 | 计算机 | X86服务器及其附属设备 | 联想 X3650 M5 | J33GRWM | 140103-2017-001991 | 12 | J33GRWM |  |  | WQ-F04-T5-I04(29-30U)
1850 | 9505 | 5442 | 计算机 | X86服务器及其附属设备 | 联想 X3650 M5 | J33GRYL | 140103-2017-001872 | 12 | J33GRYL |  |  | WQ-F04-T7-H14(02-03U)
1851 | 9506 | 5441 | 计算机 | X86服务器及其附属设备 | 联想 X3650 M5 | J33GRYK | 140103-2017-001871 | 12 | J33GRYK |  |  | WQ-F04-T7-H14(04-05U)
1852 | 9507 | 5552 | 计算机 | X86服务器及其附属设备 | 联想 X3650 M5 | J33GYDA | 140103-2017-001978 | 12 | J33GYDA |  |  | WQ-F04-T7-H14(06-07U)
1853 | 9508 | 5551 | 计算机 | X86服务器及其附属设备 | 联想 X3650 M5 | J33H3EM | 140103-2017-001977 | 12 | J33H3EM |  |  | WQ-F04-T7-H14(08-09U)
1854 | 9509 | 5550 | 计算机 | X86服务器及其附属设备 | 联想 X3650 M5 | J33GYDB | 140103-2017-001976 | 12 | J33GYDB |  |  | WQ-F04-T7-H14(10-11U)
1855 | 9510 | 5549 | 计算机 | X86服务器及其附属设备 | 联想 X3650 M5 | J33H3EL | 140103-2017-001975 | 12 | J33H3EL |  |  | WQ-F04-T7-H14(12-13U)
1856 | 9511 | 5548 | 计算机 | X86服务器及其附属设备 | 联想 X3650 M5 | J33GRYM | 140103-2017-001974 | 12 | J33GRYM |  |  | WQ-F04-T7-H14(14-15U)
1857 | 9512 | 5547 | 计算机 | X86服务器及其附属设备 | 联想 X3650 M5 | J33GRYP | 140103-2017-001973 | 12 | J33GRYP |  |  | WQ-F04-T7-H14(16-17U)
1858 | 9513 | 5440 | 计算机 | X86服务器及其附属设备 | 联想 X3650 M5 | J33GRYR | 140103-2017-001870 | 12 | J33GRYR |  |  | WQ-F04-T7-H14(18-19U)
1859 | 9514 | 5439 | 计算机 | X86服务器及其附属设备 | 联想 X3650 M5 | J33GRYH | 140103-2017-001869 | 12 | J33GRYH |  |  | WQ-F04-T7-H14(20-21U)
1860 | 9516 | 5438 | 计算机 | X86服务器及其附属设备 | 联想 X3650 M5 | J33GRYG | 140103-2017-001868 | 12 | J33GRYG |  |  | WQ-F04-T7-H14(23-24U)
1861 | 9517 | 5437 | 计算机 | X86服务器及其附属设备 | 联想 X3650 M5 | J33GRYN | 140103-2017-001867 | 12 | J33GRYN |  |  | WQ-F04-T7-H14(25-26U)
1862 | 9675 | 7426 | 网络设备 | 交换机 | H3C S10504 | 210235A0J7X149000005 | 140502-2014-001061 | 12 | 210235A0J7X149000005 |  | 原厂 | XD-B02-KF-A03(8-15U)
1863 | 9677 | 7427 | 网络设备 | 交换机 | H3C S10504 | 210235A0J7X149000002 | 140502-2014-001062 | 12 | 210235A0J7X149000002 |  | 原厂 | XD-B02-KF-A04(8-15U)
1864 | 9679 | 7433 | 网络设备 | 交换机 | CiscoWS-C3750X-48T-S | FDO1710P1GZ | 140502-2014-001068 | 12 | FDO1710P1GZ |  |  | XD-B02-KF-B01(32-32U)
1865 | 9680 | 2546 | 网络设备 | 交换机 | H3C S5130S-52S-HI | 219801A12T9198Q001JN | 140502-2020-000021 | 12 | 219801A12T9198Q001JN |  |  | XD-B02-KF-B01(38-38U)
1866 | 9681 | 2512 | 网络设备 | 交换机 | 华为 S5720-52X-SI-AC | 2102350DLVDMK8001019 | 140502-2020-000009 | 12 | 2102350DLVDMK8001019 |  |  | XD-B02-KF-B01(40-40U)
1867 | 9682 | 7434 | 网络设备 | 交换机 | CiscoWS-C3750X-48T-S | FDO1710P1CP | 140502-2014-001069 | 12 | FDO1710P1CP |  |  | XD-B02-KF-B02(32-32U)
1868 | 9683 | 2547 | 网络设备 | 交换机 | H3C S5130S-52S-HI | 219801A12T919AQ00024 | 140502-2020-000022 | 12 | 219801A12T919AQ00024 |  |  | XD-B02-KF-B02(34-34U)
1869 | 9684 | 2513 | 网络设备 | 交换机 | 华为 S5720-52X-SI-AC | 2102350DLVDMK8001609 | 140502-2020-000010 | 12 | 2102350DLVDMK8001609 |  |  | XD-B02-KF-B02(40-40U)
1870 | 9685 | 15467 | 计算机 | UNIX服务器及其附属设备 | HP RX2800 I2 | SGH118XNTC | 140102-2011-000378 | 12 | SGH118XNTC |  |  | XD-B02-KF-E06(27-28U)
1871 | 9688 | 3578 | 计算机 | X86服务器及其附属设备 | 联想 X3650 M5 | J33GRYB | 140103-2017-000324 | 12 | J33GRYB |  |  | XD-B02-KF-B17(10-11U)
1872 | 9689 | 3577 | 计算机 | X86服务器及其附属设备 | 联想 X3650 M5 | J33GRY7 | 140103-2017-000323 | 12 | J33GRY7 |  |  | XD-B02-KF-B17(8-9U)
1873 | 9690 | 3576 | 计算机 | X86服务器及其附属设备 | 联想 X3650 M5 | J33GRY8 | 140103-2017-000322 | 12 | J33GRY8 |  |  | XD-B02-KF-B17(6-7U)
1874 | 9691 | 3575 | 计算机 | X86服务器及其附属设备 | 联想 X3650 M5 | J33GRYF | 140103-2017-000321 | 12 | J33GRYF |  |  | XD-B02-KF-B17(4-5U)
1875 | 9692 | 3574 | 计算机 | X86服务器及其附属设备 | 联想 X3650 M5 | J33GRYD | 140103-2017-000320 | 12 | J33GRYD |  |  | XD-B02-KF-B17(2-3U)
1876 | 9693 | 3582 | 计算机 | X86服务器及其附属设备 | 联想 X3650 M5 | J33GRYA | 140103-2017-000328 | 12 | J33GRYA |  |  | XD-B02-KF-B17(18-19U)
1877 | 9694 | 3581 | 计算机 | X86服务器及其附属设备 | 联想 X3650 M5 | J33GRYC | 140103-2017-000327 | 12 | J33GRYC |  |  | XD-B02-KF-B17(16-17U)
1878 | 9695 | 3580 | 计算机 | X86服务器及其附属设备 | 联想 X3650 M5 | J33GRY9 | 140103-2017-000326 | 12 | J33GRY9 |  |  | XD-B02-KF-B17(14-15U)
1879 | 9696 | 3579 | 计算机 | X86服务器及其附属设备 | 联想 X3650 M5 | J33GRYE | 140103-2017-000325 | 12 | J33GRYE |  |  | XD-B02-KF-B17(12-13U)
1880 | 9745 | 2509 | 网络设备 | 交换机 | 华为 S5720-52X-SI-AC | 2102350DLVDMK8000148 | 140502-2020-000006 | 12 | 2102350DLVDMK8000148 |  |  | XD-B02-KF-E01(34-34U)
1881 | 9747 | 2504 | 网络设备 | 交换机 | 华为 S5720-52X-SI-AC | 2102350DLVDMK8000096 | 140502-2020-000001 | 12 | 2102350DLVDMK8000096 |  |  | XD-B02-KF-E01(40-40U)
1882 | 9749 | 2508 | 网络设备 | 交换机 | 华为 S5720-52X-SI-AC | 2102350DLVDMK8001611 | 140502-2020-000005 | 12 | 2102350DLVDMK8001611 |  |  | XD-B02-KF-E02(34-34U)
1883 | 9750 | 2539 | 网络设备 | 交换机 | H3C S5130S-52S-HI | 219801A12T9198Q00179 | 140502-2020-000014 | 12 | 219801A12T9198Q00179 |  |  | XD-B02-KF-E02(36-36U)
1884 | 9751 | 2505 | 网络设备 | 交换机 | 华为 S5720-52X-SI-AC | 2102350DLVDMK8001040 | 140502-2020-000002 | 12 | 2102350DLVDMK8001040 |  |  | XD-B02-KF-E02(40-40U)
1885 | 9762 | 2205 | 计算机 | X86服务器及其附属设备 | Dell PowerEdge M1000e | JPQYVL2 | 140103-2017-000201 | 12 | JPQYVL2 |  |  | XD-B02-KF-E05(13-22U)
1886 | 9763 | 3250 | 计算机 | X86服务器及其附属设备 | Dell PowerEdge M630 | JPR5KL2 | 140103-2017-000302 | 12 | JPR5KL2 |  |  | XD-B02-KF-E05(13-22U)DX7-1
1887 | 9764 | 3281 | 计算机 | X86服务器及其附属设备 | Dell PowerEdge M630 | JPRYVL2 | 140103-2017-000311 | 12 | JPRYVL2 |  |  | XD-B02-KF-E05(13-22U)DX7-10
1888 | 9765 | 3282 | 计算机 | X86服务器及其附属设备 | Dell PowerEdge M630 | JPRXJL2 | 140103-2017-000312 | 12 | JPRXJL2 |  |  | XD-B02-KF-E05(13-22U)DX7-11
1889 | 9766 | 3283 | 计算机 | X86服务器及其附属设备 | Dell PowerEdge M630 | JPRSVL2 | 140103-2017-000313 | 12 | JPRSVL2 |  |  | XD-B02-KF-E05(13-22U)DX7-12
1890 | 9767 | 3300 | 计算机 | X86服务器及其附属设备 | Dell PowerEdge M630 | JPR5YL2 | 140103-2017-000314 | 12 | JPR5YL2 |  |  | XD-B02-KF-E05(13-22U)DX7-13
1891 | 9768 | 3301 | 计算机 | X86服务器及其附属设备 | Dell PowerEdge M630 | JPRTVL2 | 140103-2017-000315 | 12 | JPRTVL2 |  |  | XD-B02-KF-E05(13-22U)DX7-14
1892 | 9769 | 3306 | 计算机 | X86服务器及其附属设备 | Dell PowerEdge M630 | JPRYJL2 | 140103-2017-000316 | 12 | JPRYJL2 |  |  | XD-B02-KF-E05(13-22U)DX7-15
1893 | 9770 | 3307 | 计算机 | X86服务器及其附属设备 | Dell PowerEdge M630 | JPRWVL2 | 140103-2017-000317 | 12 | JPRWVL2 |  |  | XD-B02-KF-E05(13-22U)DX7-16
1894 | 9771 | 3251 | 计算机 | X86服务器及其附属设备 | Dell PowerEdge M630 | JPRZXL2 | 140103-2017-000303 | 12 | JPRZXL2 |  |  | XD-B02-KF-E05(13-22U)DX7-2
1895 | 9772 | 3252 | 计算机 | X86服务器及其附属设备 | Dell PowerEdge M630 | JPS0WL2 | 140103-2017-000304 | 12 | JPS0WL2 |  |  | XD-B02-KF-E05(13-22U)DX7-3
1896 | 9773 | 3253 | 计算机 | X86服务器及其附属设备 | Dell PowerEdge M630 | JPRXVL2 | 140103-2017-000305 | 12 | JPRXVL2 |  |  | XD-B02-KF-E05(13-22U)DX7-4
1897 | 9774 | 3264 | 计算机 | X86服务器及其附属设备 | Dell PowerEdge M630 | JPS0YL2 | 140103-2017-000306 | 12 | JPS0YL2 |  |  | XD-B02-KF-E05(13-22U)DX7-5
1898 | 9775 | 3265 | 计算机 | X86服务器及其附属设备 | Dell PowerEdge M630 | JPRYXL2 | 140103-2017-000307 | 12 | JPRYXL2 |  |  | XD-B02-KF-E05(13-22U)DX7-6
1899 | 9776 | 3266 | 计算机 | X86服务器及其附属设备 | Dell PowerEdge M630 | JPRVVL2 | 140103-2017-000308 | 12 | JPRVVL2 |  |  | XD-B02-KF-E05(13-22U)DX7-7
1900 | 9777 | 3267 | 计算机 | X86服务器及其附属设备 | Dell PowerEdge M630 | JPR6YL2 | 140103-2017-000309 | 12 | JPR6YL2 |  |  | XD-B02-KF-E05(13-22U)DX7-8
1901 | 9778 | 3280 | 计算机 | X86服务器及其附属设备 | Dell PowerEdge M630 | JPRRVL2 | 140103-2017-000310 | 12 | JPRRVL2 |  |  | XD-B02-KF-E05(13-22U)DX7-9
1902 | 9779 | 2206 | 计算机 | X86服务器及其附属设备 | Dell PowerEdge M1000e | JG8YJL2 | 140103-2017-000202 | 12 | JG8YJL2 |  |  | XD-B02-KF-E05(2-11U)
1903 | 9780 | 2149 | 计算机 | X86服务器及其附属设备 | Dell PowerEdge M630 | JGC5KL2 | 140103-2017-000185 | 12 | JGC5KL2 |  |  | XD-B02-KF-E05(2-11U)DX8-1
1904 | 9781 | 2158 | 计算机 | X86服务器及其附属设备 | Dell PowerEdge M630 | JGDYVL2 | 140103-2017-000194 | 12 | JGDYVL2 |  |  | XD-B02-KF-E05(2-11U)DX8-10
1905 | 9782 | 2159 | 计算机 | X86服务器及其附属设备 | Dell PowerEdge M630 | JGC3YL2 | 140103-2017-000195 | 12 | JGC3YL2 |  |  | XD-B02-KF-E05(2-11U)DX8-11
1906 | 9783 | 2160 | 计算机 | X86服务器及其附属设备 | Dell PowerEdge M630 | JGD4KL2 | 140103-2017-000196 | 12 | JGD4KL2 |  |  | XD-B02-KF-E05(2-11U)DX8-12
1907 | 9784 | 2161 | 计算机 | X86服务器及其附属设备 | Dell PowerEdge M630 | JGCZXL2 | 140103-2017-000197 | 12 | JGCZXL2 |  |  | XD-B02-KF-E05(2-11U)DX8-13
1908 | 9785 | 2162 | 计算机 | X86服务器及其附属设备 | Dell PowerEdge M630 | JGC6YL2 | 140103-2017-000198 | 12 | JGC6YL2 |  |  | XD-B02-KF-E05(2-11U)DX8-14
1909 | 9786 | 2163 | 计算机 | X86服务器及其附属设备 | Dell PowerEdge M630 | JGCXVL2 | 140103-2017-000199 | 12 | JGCXVL2 |  |  | XD-B02-KF-E05(2-11U)DX8-15
1910 | 9787 | 2164 | 计算机 | X86服务器及其附属设备 | Dell PowerEdge M630 | JGBZXL2 | 140103-2017-000200 | 12 | JGBZXL2 |  |  | XD-B02-KF-E05(2-11U)DX8-16
1911 | 9788 | 2150 | 计算机 | X86服务器及其附属设备 | Dell PowerEdge M630 | JGD6KL2 | 140103-2017-000186 | 12 | JGD6KL2 |  |  | XD-B02-KF-E05(2-11U)DX8-2
1912 | 9789 | 2151 | 计算机 | X86服务器及其附属设备 | Dell PowerEdge M630 | JGDWVL2 | 140103-2017-000187 | 12 | JGDWVL2 |  |  | XD-B02-KF-E05(2-11U)DX8-3
1913 | 9790 | 2152 | 计算机 | X86服务器及其附属设备 | Dell PowerEdge M630 | JGDSVL2 | 140103-2017-000188 | 12 | JGDSVL2 |  |  | XD-B02-KF-E05(2-11U)DX8-4
1914 | 9791 | 2153 | 计算机 | X86服务器及其附属设备 | Dell PowerEdge M630 | JGC1YL2 | 140103-2017-000189 | 12 | JGC1YL2 |  |  | XD-B02-KF-E05(2-11U)DX8-5
1915 | 9792 | 2154 | 计算机 | X86服务器及其附属设备 | Dell PowerEdge M630 | JGDZXL2 | 140103-2017-000190 | 12 | JGDZXL2 |  |  | XD-B02-KF-E05(2-11U)DX8-6
1916 | 9793 | 2155 | 计算机 | X86服务器及其附属设备 | Dell PowerEdge M630 | JGCSVL2 | 140103-2017-000191 | 12 | JGCSVL2 |  |  | XD-B02-KF-E05(2-11U)DX8-7
1917 | 9794 | 2156 | 计算机 | X86服务器及其附属设备 | Dell PowerEdge M630 | JGD0YL2 | 140103-2017-000192 | 12 | JGD0YL2 |  |  | XD-B02-KF-E05(2-11U)DX8-8
1918 | 9795 | 2157 | 计算机 | X86服务器及其附属设备 | Dell PowerEdge M630 | JGD2YL2 | 140103-2017-000193 | 12 | JGD2YL2 |  |  | XD-B02-KF-E05(2-11U)DX8-9
1919 | 9796 | 2207 | 计算机 | X86服务器及其附属设备 | Dell PowerEdge M1000e | JGFTVL2 | 140103-2017-000203 | 12 | JGFTVL2 |  |  | XD-B02-KF-E07(13-22U)
1920 | 9797 | 2455 | 计算机 | X86服务器及其附属设备 | Dell PowerEdge M630 | JG9TVL2 | 140103-2017-000245 | 12 | JG9TVL2 |  |  | XD-B02-KF-E07(13-22U)DX9-1
1921 | 9798 | 2464 | 计算机 | X86服务器及其附属设备 | Dell PowerEdge M630 | JG9ZVL2 | 140103-2017-000254 | 12 | JG9ZVL2 |  |  | XD-B02-KF-E07(13-22U)DX9-10
1922 | 9799 | 2465 | 计算机 | X86服务器及其附属设备 | Dell PowerEdge M630 | JGB4KL2 | 140103-2017-000255 | 12 | JGB4KL2 |  |  | XD-B02-KF-E07(13-22U)DX9-11
1923 | 9800 | 2466 | 计算机 | X86服务器及其附属设备 | Dell PowerEdge M630 | JGB0WL2 | 140103-2017-000256 | 12 | JGB0WL2 |  |  | XD-B02-KF-E07(13-22U)DX9-12
1924 | 9801 | 2456 | 计算机 | X86服务器及其附属设备 | Dell PowerEdge M630 | JG92KL2 | 140103-2017-000246 | 12 | JG92KL2 |  |  | XD-B02-KF-E07(13-22U)DX9-2
1925 | 9802 | 2457 | 计算机 | X86服务器及其附属设备 | Dell PowerEdge M630 | JG97YL2 | 140103-2017-000247 | 12 | JG97YL2 |  |  | XD-B02-KF-E07(13-22U)DX9-3
1926 | 9803 | 2458 | 计算机 | X86服务器及其附属设备 | Dell PowerEdge M630 | JG9YJL2 | 140103-2017-000248 | 12 | JG9YJL2 |  |  | XD-B02-KF-E07(13-22U)DX9-4
1927 | 9804 | 2459 | 计算机 | X86服务器及其附属设备 | Dell PowerEdge M630 | JG8VVL2 | 140103-2017-000249 | 12 | JG8VVL2 |  |  | XD-B02-KF-E07(13-22U)DX9-5
1928 | 9805 | 2460 | 计算机 | X86服务器及其附属设备 | Dell PowerEdge M630 | JG8ZVL2 | 140103-2017-000250 | 12 | JG8ZVL2 |  |  | XD-B02-KF-E07(13-22U)DX9-6
1929 | 9806 | 2461 | 计算机 | X86服务器及其附属设备 | Dell PowerEdge M630 | JG93KL2 | 140103-2017-000251 | 12 | JG93KL2 |  |  | XD-B02-KF-E07(13-22U)DX9-7
1930 | 9807 | 2462 | 计算机 | X86服务器及其附属设备 | Dell PowerEdge M630 | JG90WL2 | 140103-2017-000252 | 12 | JG90WL2 |  |  | XD-B02-KF-E07(13-22U)DX9-8
1931 | 9808 | 2463 | 计算机 | X86服务器及其附属设备 | Dell PowerEdge M630 | JG95KL2 | 140103-2017-000253 | 12 | JG95KL2 |  |  | XD-B02-KF-E07(13-22U)DX9-9
1932 | 9809 | 2208 | 计算机 | X86服务器及其附属设备 | Dell PowerEdge M1000e | JG8ZJL2 | 140103-2017-000204 | 12 | JG8ZJL2 |  |  | XD-B02-KF-E07(2-11U)
1933 | 9810 | 2467 | 计算机 | X86服务器及其附属设备 | Dell PowerEdge M630 | JGD0WL2 | 140103-2017-000257 | 12 | JGD0WL2 |  |  | XD-B02-KF-E07(2-11U)DP10-1
1934 | 9811 | 2476 | 计算机 | X86服务器及其附属设备 | Dell PowerEdge M630 | JGD2KL2 | 140103-2017-000266 | 12 | JGD2KL2 |  |  | XD-B02-KF-E07(2-11U)DP10-10
1935 | 9812 | 2477 | 计算机 | X86服务器及其附属设备 | Dell PowerEdge M630 | JGCYVL2 | 140103-2017-000267 | 12 | JGCYVL2 |  |  | XD-B02-KF-E07(2-11U)DP10-11
1936 | 9813 | 2478 | 计算机 | X86服务器及其附属设备 | Dell PowerEdge M630 | JGBZJL2 | 140103-2017-000268 | 12 | JGBZJL2 |  |  | XD-B02-KF-E07(2-11U)DP10-12
1937 | 9814 | 2468 | 计算机 | X86服务器及其附属设备 | Dell PowerEdge M630 | JGC6KL2 | 140103-2017-000258 | 12 | JGC6KL2 |  |  | XD-B02-KF-E07(2-11U)DP10-2
1938 | 9815 | 2469 | 计算机 | X86服务器及其附属设备 | Dell PowerEdge M630 | JGD4YL2 | 140103-2017-000259 | 12 | JGD4YL2 |  |  | XD-B02-KF-E07(2-11U)DP10-3
1939 | 9816 | 2470 | 计算机 | X86服务器及其附属设备 | Dell PowerEdge M630 | JGD6YL2 | 140103-2017-000260 | 12 | JGD6YL2 |  |  | XD-B02-KF-E07(2-11U)DP10-4
1940 | 9817 | 2471 | 计算机 | X86服务器及其附属设备 | Dell PowerEdge M630 | JGC3KL2 | 140103-2017-000261 | 12 | JGC3KL2 |  |  | XD-B02-KF-E07(2-11U)DP10-5
1941 | 9818 | 2472 | 计算机 | X86服务器及其附属设备 | Dell PowerEdge M630 | JGC4YL2 | 140103-2017-000262 | 12 | JGC4YL2 |  |  | XD-B02-KF-E07(2-11U)DP10-6
1942 | 9819 | 2473 | 计算机 | X86服务器及其附属设备 | Dell PowerEdge M630 | JGCRVL2 | 140103-2017-000263 | 12 | JGCRVL2 |  |  | XD-B02-KF-E07(2-11U)DP10-7
1943 | 9820 | 2474 | 计算机 | X86服务器及其附属设备 | Dell PowerEdge M630 | JGCWVL2 | 140103-2017-000264 | 12 | JGCWVL2 |  |  | XD-B02-KF-E07(2-11U)DP10-8
1944 | 9821 | 2475 | 计算机 | X86服务器及其附属设备 | Dell PowerEdge M630 | JGC0YL2 | 140103-2017-000265 | 12 | JGC0YL2 |  |  | XD-B02-KF-E07(2-11U)DP10-9
1945 | 9826 | 14095 | 计算机 | X86服务器及其附属设备 | 华为CH121 V3 | 210305613210GA001640 | 140103-2016-000072 | 12 | 210305613210GA001640 |  |  | XD-B02-KF-E11
1946 | 9827 | 14077 | 计算机 | X86服务器及其附属设备 | 华为CH121 V3 | 210305613210GA001641 | 140103-2016-000054 | 12 | 210305613210GA001641 |  |  | XD-B02-KF-E11(2-13U)-1
1947 | 9828 | 14097 | 计算机 | X86服务器及其附属设备 | 华为CH121 V3 | 210305613210GA001649 | 140103-2016-000074 | 12 | 210305613210GA001649 |  |  | XD-B02-KF-E11(2-13U)-10
1948 | 9829 | 14098 | 计算机 | X86服务器及其附属设备 | 华为CH121 V3 | 210305613210GA001657 | 140103-2016-000075 | 12 | 210305613210GA001657 |  |  | XD-B02-KF-E11(2-13U)-11
1949 | 9830 | 14099 | 计算机 | X86服务器及其附属设备 | 华为CH121 V3 | 210305613210GA001644 | 140103-2016-000076 | 12 | 210305613210GA001644 |  |  | XD-B02-KF-E11(2-13U)-12
1950 | 9831 | 14078 | 计算机 | X86服务器及其附属设备 | 华为CH121 V3 | 210305613210GA001655 | 140103-2016-000055 | 12 | 210305613210GA001655 |  |  | XD-B02-KF-E11(2-13U)-2
1951 | 9832 | 14079 | 计算机 | X86服务器及其附属设备 | 华为CH121 V3 | 210305613210GA001647 | 140103-2016-000056 | 12 | 210305613210GA001647 |  |  | XD-B02-KF-E11(2-13U)-3
1952 | 9833 | 14080 | 计算机 | X86服务器及其附属设备 | 华为CH121 V3 | 210305613210GA001638 | 140103-2016-000057 | 12 | 210305613210GA001638 |  |  | XD-B02-KF-E11(2-13U)-4
1953 | 9834 | 14081 | 计算机 | X86服务器及其附属设备 | 华为CH121 V3 | 210305613210GA001652 | 140103-2016-000058 | 12 | 210305613210GA001652 |  |  | XD-B02-KF-E11(2-13U)-5
1954 | 9835 | 14082 | 计算机 | X86服务器及其附属设备 | 华为CH121 V3 | 210305613210GA001639 | 140103-2016-000059 | 12 | 210305613210GA001639 |  |  | XD-B02-KF-E11(2-13U)-6
1955 | 9836 | 14083 | 计算机 | X86服务器及其附属设备 | 华为CH121 V3 | 210305613210GA001658 | 140103-2016-000060 | 12 | 210305613210GA001658 |  |  | XD-B02-KF-E11(2-13U)-7
1956 | 9837 | 14084 | 计算机 | X86服务器及其附属设备 | 华为CH121 V3 | 210305613210GA001650 | 140103-2016-000061 | 12 | 210305613210GA001650 |  |  | XD-B02-KF-E11(2-13U)-8
1957 | 9838 | 14096 | 计算机 | X86服务器及其附属设备 | 华为CH121 V3 | 210305613210GA001646 | 140103-2016-000073 | 12 | 210305613210GA001646 |  |  | XD-B02-KF-E11(2-13U)-9
1958 | 9839 | 14085 | 计算机 | X86服务器及其附属设备 | 华为CH121 V3 | 210305613210GA001648 | 140103-2016-000062 | 12 | 210305613210GA001648 |  |  | XD-B02-KF-E11(22-23U)-1
1959 | 9840 | 14091 | 计算机 | X86服务器及其附属设备 | 华为CH121 V3 | 210305613210GA001643 | 140103-2016-000068 | 12 | 210305613210GA001643 |  |  | XD-B02-KF-E11(22-23U)-10
1960 | 9841 | 14092 | 计算机 | X86服务器及其附属设备 | 华为CH121 V3 | 210305613210GA001642 | 140103-2016-000069 | 12 | 210305613210GA001642 |  |  | XD-B02-KF-E11(22-23U)-11
1961 | 9842 | 14076 | 计算机 | X86服务器及其附属设备 | 华为CH121 V3 | 210305613210GA001656 | 140103-2016-000053 | 12 | 210305613210GA001656 |  |  | XD-B02-KF-E11(22-23U)-12
1962 | 9843 | 14086 | 计算机 | X86服务器及其附属设备 | 华为CH121 V3 | 210305613210GA001659 | 140103-2016-000063 | 12 | 210305613210GA001659 |  |  | XD-B02-KF-E11(22-23U)-2
1963 | 9844 | 14087 | 计算机 | X86服务器及其附属设备 | 华为CH121 V3 | 210305613210GA001660 | 140103-2016-000064 | 12 | 210305613210GA001660 |  |  | XD-B02-KF-E11(22-23U)-3
1964 | 9845 | 14088 | 计算机 | X86服务器及其附属设备 | 华为CH121 V3 | 210305613210GA001653 | 140103-2016-000065 | 12 | 210305613210GA001653 |  |  | XD-B02-KF-E11(22-23U)-4
1965 | 9846 | 14093 | 计算机 | X86服务器及其附属设备 | 华为CH121 V3 | 210305613210GA001654 | 140103-2016-000070 | 12 | 210305613210GA001654 |  |  | XD-B02-KF-E11(22-23U)-5
1966 | 9847 | 14094 | 计算机 | X86服务器及其附属设备 | 华为CH121 V3 | 210305613210GA001637 | 140103-2016-000071 | 12 | 210305613210GA001637 |  |  | XD-B02-KF-E11(22-23U)-6
1967 | 9848 | 14089 | 计算机 | X86服务器及其附属设备 | 华为CH121 V3 | 210305613210GA001645 | 140103-2016-000066 | 12 | 210305613210GA001645 |  |  | XD-B02-KF-E11(22-23U)-8
1968 | 9849 | 14090 | 计算机 | X86服务器及其附属设备 | 华为CH121 V3 | 210305613210GA001651 | 140103-2016-000067 | 12 | 210305613210GA001651 |  |  | XD-B02-KF-E11(22-23U)-9
1969 | 9850 | 6785 | 计算机 | X86服务器及其附属设备 | HP BL460 | 6CU315YJZY | 140103-2014-002864 | 12 | 6CU315YJZY |  |  | XD-B02-KF-E12(13-22U)DP155-1
1970 | 9851 | 6794 | 计算机 | X86服务器及其附属设备 | HP BL460 | 6CU315YJZM | 140103-2014-002873 | 12 | 6CU315YJZM |  |  | XD-B02-KF-E12(13-22U)DP155-10
1971 | 9852 | 6795 | 计算机 | X86服务器及其附属设备 | HP BL460 | 6CU314YGVK | 140103-2014-002874 | 12 | 6CU314YGVK |  |  | XD-B02-KF-E12(13-22U)DP155-11
1972 | 9853 | 6796 | 计算机 | X86服务器及其附属设备 | HP BL460 | 6CU3454YRG | 140103-2014-002875 | 12 | 6CU3454YRG |  |  | XD-B02-KF-E12(13-22U)DP155-12
1973 | 9854 | 6786 | 计算机 | X86服务器及其附属设备 | HP BL460 | 6CU3454YRL | 140103-2014-002865 | 12 | 6CU3454YRL |  |  | XD-B02-KF-E12(13-22U)DP155-2
1974 | 9855 | 6787 | 计算机 | X86服务器及其附属设备 | HP BL460 | 6CU315YJZH | 140103-2014-002866 | 12 | 6CU315YJZH |  |  | XD-B02-KF-E12(13-22U)DP155-3
1975 | 9856 | 6788 | 计算机 | X86服务器及其附属设备 | HP BL460 | 6CU314YGVH | 140103-2014-002867 | 12 | 6CU314YGVH |  |  | XD-B02-KF-E12(13-22U)DP155-4
1976 | 9857 | 6789 | 计算机 | X86服务器及其附属设备 | HP BL460 | 6CU3454YRQ | 140103-2014-002868 | 12 | 6CU3454YRQ |  |  | XD-B02-KF-E12(13-22U)DP155-5
1977 | 9858 | 6790 | 计算机 | X86服务器及其附属设备 | HP BL460 | 6CU314YGVT | 140103-2014-002869 | 12 | 6CU314YGVT |  |  | XD-B02-KF-E12(13-22U)DP155-6
1978 | 9859 | 6791 | 计算机 | X86服务器及其附属设备 | HP BL460 | 6CU320ZTY1 | 140103-2014-002870 | 12 | 6CU320ZTY1 |  |  | XD-B02-KF-E12(13-22U)DP155-7
1979 | 9860 | 6792 | 计算机 | X86服务器及其附属设备 | HP BL460 | 6CU314YGVW | 140103-2014-002871 | 12 | 6CU314YGVW |  |  | XD-B02-KF-E12(13-22U)DP155-8
1980 | 9861 | 6793 | 计算机 | X86服务器及其附属设备 | HP BL460 | 6CU314YGVR | 140103-2014-002872 | 12 | 6CU314YGVR |  |  | XD-B02-KF-E12(13-22U)DP155-9
1981 | 9862 | 3494 | 网络设备 | 交换机 | 广州毅航 isx 4000 | SNC-400v3.0-150519-00913 SNC-400v3.0-262137-01018 | 140502-2017-000058 | 12 | SNC-400v3.0-150519-00913 SNC-400v3.0-262137-01018 |  |  | XD-B02-KF-E12(28-32U)
1982 | 9863 | 6797 | 计算机 | X86服务器及其附属设备 | HP BL460 | 6CU320ZTY2 | 140103-2014-002876 | 12 | 6CU320ZTY2 |  |  | XD-B02-KF-E12(3-12U)DP156-1
1983 | 9864 | 6806 | 计算机 | X86服务器及其附属设备 | HP BL460 | 6CU314YGVM | 140103-2014-002885 | 12 | 6CU314YGVM |  |  | XD-B02-KF-E12(3-12U)DP156-10
1984 | 9865 | 6807 | 计算机 | X86服务器及其附属设备 | HP BL460 | 6CU319ZQWJ | 140103-2014-002886 | 12 | 6CU319ZQWJ |  |  | XD-B02-KF-E12(3-12U)DP156-11
1985 | 9866 | 6808 | 计算机 | X86服务器及其附属设备 | HP BL460 | 6CU315YJZT | 140103-2014-002887 | 12 | 6CU315YJZT |  |  | XD-B02-KF-E12(3-12U)DP156-12
1986 | 9867 | 6798 | 计算机 | X86服务器及其附属设备 | HP BL460 | 6CU3454YRN | 140103-2014-002877 | 12 | 6CU3454YRN |  |  | XD-B02-KF-E12(3-12U)DP156-2
1987 | 9868 | 6799 | 计算机 | X86服务器及其附属设备 | HP BL460 | 6CU314YGVP | 140103-2014-002878 | 12 | 6CU314YGVP |  |  | XD-B02-KF-E12(3-12U)DP156-3
1988 | 9869 | 6800 | 计算机 | X86服务器及其附属设备 | HP BL460 | 6CU320ZTXZ | 140103-2014-002879 | 12 | 6CU320ZTXZ |  |  | XD-B02-KF-E12(3-12U)DP156-4
1989 | 9870 | 6801 | 计算机 | X86服务器及其附属设备 | HP BL460 | 6CU33631B0 | 140103-2014-002880 | 12 | 6CU33631B0 |  |  | XD-B02-KF-E12(3-12U)DP156-5
1990 | 9871 | 6802 | 计算机 | X86服务器及其附属设备 | HP BL460 | 6CU33631C4 | 140103-2014-002881 | 12 | 6CU33631C4 |  |  | XD-B02-KF-E12(3-12U)DP156-6
1991 | 9872 | 6803 | 计算机 | X86服务器及其附属设备 | HP BL460 | 6CU319ZQW2 | 140103-2014-002882 | 12 | 6CU319ZQW2 |  |  | XD-B02-KF-E12(3-12U)DP156-7
1992 | 9873 | 6804 | 计算机 | X86服务器及其附属设备 | HP BL460 | 6CU319ZQWL | 140103-2014-002883 | 12 | 6CU319ZQWL |  |  | XD-B02-KF-E12(3-12U)DP156-8
1993 | 9874 | 6805 | 计算机 | X86服务器及其附属设备 | HP BL460 | 6CU3454YRJ | 140103-2014-002884 | 12 | 6CU3454YRJ |  |  | XD-B02-KF-E12(3-12U)DP156-9
1994 | 9875 | 5975 | 计算机 | UNIX服务器及其附属设备 | SUN SPARC T4-1 | AK00250144 | 140102-2014-000881 | 12 | AK00250144 |  |  | XD-B02-KF-E15(30-31U)
1995 | 9876 | 5976 | 计算机 | UNIX服务器及其附属设备 | SUN SPARC T4-1 | A00K250143 | 140102-2014-000882 | 12 | A00K250143 |  |  | XD-B02-KF-E15(32-33U)
1996 | 9891 | 14119 | 计算机 | X86服务器及其附属设备 | Dell M630 | 159SLG2 | 140103-2016-000149 | 12 | 159SLG2 |  |  | XD-B02-KF-E17(17-21U)-1
1997 | 9892 | 14128 | 计算机 | X86服务器及其附属设备 | Dell M630 | 158WLG2 | 140103-2016-000158 | 12 | 158WLG2 |  |  | XD-B02-KF-E17(17-21U)-10
1998 | 9893 | 14129 | 计算机 | X86服务器及其附属设备 | Dell M630 | 15C1MG2 | 140103-2016-000159 | 12 | 15C1MG2 |  |  | XD-B02-KF-E17(17-21U)-11
1999 | 9894 | 14130 | 计算机 | X86服务器及其附属设备 | Dell M630 | 15CZLG2 | 140103-2016-000160 | 12 | 15CZLG2 |  |  | XD-B02-KF-E17(17-21U)-12
2000 | 9895 | 14131 | 计算机 | X86服务器及其附属设备 | Dell M630 | 159XLG2 | 140103-2016-000161 | 12 | 159XLG2 |  |  | XD-B02-KF-E17(17-21U)-13
2001 | 9896 | 14132 | 计算机 | X86服务器及其附属设备 | Dell M630 | 1500MG2 | 140103-2016-000162 | 12 | 1500MG2 |  |  | XD-B02-KF-E17(17-21U)-14
2002 | 9897 | 14133 | 计算机 | X86服务器及其附属设备 | Dell M630 | 1581MG2 | 140103-2016-000163 | 12 | 1581MG2 |  |  | XD-B02-KF-E17(17-21U)-15
2003 | 9898 | 14134 | 计算机 | X86服务器及其附属设备 | Dell M630 | 15DTLG2 | 140103-2016-000164 | 12 | 15DTLG2 |  |  | XD-B02-KF-E17(17-21U)-16
2004 | 9899 | 14120 | 计算机 | X86服务器及其附属设备 | Dell M630 | 15DXLG2 | 140103-2016-000150 | 12 | 15DXLG2 |  |  | XD-B02-KF-E17(17-21U)-2
2005 | 9900 | 14121 | 计算机 | X86服务器及其附属设备 | Dell M630 | 15BXLG2 | 140103-2016-000151 | 12 | 15BXLG2 |  |  | XD-B02-KF-E17(17-21U)-3
2006 | 9901 | 14122 | 计算机 | X86服务器及其附属设备 | Dell M630 | 15BSLG2 | 140103-2016-000152 | 12 | 15BSLG2 |  |  | XD-B02-KF-E17(17-21U)-4
2007 | 9902 | 14123 | 计算机 | X86服务器及其附属设备 | Dell M630 | 1540MG2 | 140103-2016-000153 | 12 | 1540MG2 |  |  | XD-B02-KF-E17(17-21U)-5
2008 | 9903 | 14124 | 计算机 | X86服务器及其附属设备 | Dell M630 | 156WLG2 | 140103-2016-000154 | 12 | 156WLG2 |  |  | XD-B02-KF-E17(17-21U)-6
2009 | 9904 | 14125 | 计算机 | X86服务器及其附属设备 | Dell M630 | 155YLG2 | 140103-2016-000155 | 12 | 155YLG2 |  |  | XD-B02-KF-E17(17-21U)-7
2010 | 9905 | 14126 | 计算机 | X86服务器及其附属设备 | Dell M630 | 15CWLG2 | 140103-2016-000156 | 12 | 15CWLG2 |  |  | XD-B02-KF-E17(17-21U)-8
2011 | 9906 | 14127 | 计算机 | X86服务器及其附属设备 | Dell M630 | 157SLG2 | 140103-2016-000157 | 12 | 157SLG2 |  |  | XD-B02-KF-E17(17-21U)-9
2012 | 9907 | 14135 | 计算机 | X86服务器及其附属设备 | Dell M630 | FLZGHG2 | 140103-2016-000165 | 12 | FLZGHG2 |  |  | XD-B02-KF-E17(7-11U)-1
2013 | 9908 | 14144 | 计算机 | X86服务器及其附属设备 | Dell M630 | FM11KG2 | 140103-2016-000174 | 12 | FM11KG2 |  |  | XD-B02-KF-E17(7-11U)-10
2014 | 9909 | 14145 | 计算机 | X86服务器及其附属设备 | Dell M630 | FM04KG2 | 140103-2016-000175 | 12 | FM04KG2 |  |  | XD-B02-KF-E17(7-11U)-11
2015 | 9910 | 14146 | 计算机 | X86服务器及其附属设备 | Dell M630 | FLZ1KG2 | 140103-2016-000176 | 12 | FLZ1KG2 |  |  | XD-B02-KF-E17(7-11U)-12
2016 | 9911 | 14147 | 计算机 | X86服务器及其附属设备 | Dell M630 | FM0NHG2 | 140103-2016-000177 | 12 | FM0NHG2 |  |  | XD-B02-KF-E17(7-11U)-13
2017 | 9912 | 14148 | 计算机 | X86服务器及其附属设备 | Dell M630 | FLZ4KG2 | 140103-2016-000178 | 12 | FLZ4KG2 |  |  | XD-B02-KF-E17(7-11U)-14
2018 | 9913 | 14149 | 计算机 | X86服务器及其附属设备 | Dell M630 | FLYWJG2 | 140103-2016-000179 | 12 | FLYWJG2 |  |  | XD-B02-KF-E17(7-11U)-15
2019 | 9914 | 14150 | 计算机 | X86服务器及其附属设备 | Dell M630 | FM0YJG2 | 140103-2016-000180 | 12 | FM0YJG2 |  |  | XD-B02-KF-E17(7-11U)-16
2020 | 9915 | 14136 | 计算机 | X86服务器及其附属设备 | Dell M630 | FM1PHG2 | 140103-2016-000166 | 12 | FM1PHG2 |  |  | XD-B02-KF-E17(7-11U)-2
2021 | 9916 | 14137 | 计算机 | X86服务器及其附属设备 | Dell M630 | FM15KG2 | 140103-2016-000167 | 12 | FM15KG2 |  |  | XD-B02-KF-E17(7-11U)-3
2022 | 9917 | 14138 | 计算机 | X86服务器及其附属设备 | Dell M630 | FLZZJG2 | 140103-2016-000168 | 12 | FLZZJG2 |  |  | XD-B02-KF-E17(7-11U)-4
2023 | 9918 | 14139 | 计算机 | X86服务器及其附属设备 | Dell M630 | FLZXJG2 | 140103-2016-000169 | 12 | FLZXJG2 |  |  | XD-B02-KF-E17(7-11U)-5
2024 | 9919 | 14140 | 计算机 | X86服务器及其附属设备 | Dell M630 | FM1KHG2 | 140103-2016-000170 | 12 | FM1KHG2 |  |  | XD-B02-KF-E17(7-11U)-6
2025 | 9920 | 14141 | 计算机 | X86服务器及其附属设备 | Dell M630 | FLZHHG2 | 140103-2016-000171 | 12 | FLZHHG2 |  |  | XD-B02-KF-E17(7-11U)-7
2026 | 9921 | 14142 | 计算机 | X86服务器及其附属设备 | Dell M630 | FLZKHG2 | 140103-2016-000172 | 12 | FLZKHG2 |  |  | XD-B02-KF-E17(7-11U)-8
2027 | 9922 | 14143 | 计算机 | X86服务器及其附属设备 | Dell M630 | FM0JHG2 | 140103-2016-000173 | 12 | FM0JHG2 |  |  | XD-B02-KF-E17(7-11U)-9
2028 | 9924 | 8592 | 计算机 | X86服务器及其附属设备 | Dell PowerEdge R730xd | CJ45YK2 | 140103-2017-000066 | 12 | CJ45YK2 |  |  | XD-B02-KF-F02(11-12U)
2029 | 9925 | 8591 | 计算机 | X86服务器及其附属设备 | Dell PowerEdge R730xd | CJ49YK2 | 140103-2017-000065 | 12 | CJ49YK2 |  |  | XD-B02-KF-F02(13-14U)
2030 | 9926 | 8590 | 计算机 | X86服务器及其附属设备 | Dell PowerEdge R730xd | CJ5BYK2 | 140103-2017-000064 | 12 | CJ5BYK2 |  |  | XD-B02-KF-F02(15-16U)
2031 | 9927 | 8589 | 计算机 | X86服务器及其附属设备 | Dell PowerEdge R730xd | CJ6CYK2 | 140103-2017-000063 | 12 | CJ6CYK2 |  |  | XD-B02-KF-F02(17-18U)
2032 | 9928 | 8750 | 计算机 | X86服务器及其附属设备 | DELL PowerEdge R530 | 8426KL2 | 140103-2017-000069 | 12 | 8426KL2 |  |  | XD-B02-KF-F02(19-20U)
2033 | 9929 | 8749 | 计算机 | X86服务器及其附属设备 | DELL PowerEdge R530 | 8425KL2 | 140103-2017-000068 | 12 | 8425KL2 |  |  | XD-B02-KF-F02(21-22U)
2034 | 9930 | 8748 | 计算机 | X86服务器及其附属设备 | DELL PowerEdge R530 | 8424KL2 | 140103-2017-000067 | 12 | 8424KL2 |  |  | XD-B02-KF-F02(24-25U)
2035 | 9931 | 8752 | 计算机 | X86服务器及其附属设备 | 联想 X3650m5 | J33924B | 140103-2017-000071 | 12 | J33924B |  |  | XD-B02-KF-F02(26-27U)
2036 | 9932 | 8751 | 计算机 | X86服务器及其附属设备 | 联想 X3650m5 | J339246 | 140103-2017-000070 | 12 | J339246 |  |  | XD-B02-KF-F02(28-29U)
2037 | 9939 | 8461 | 计算机 | X86服务器及其附属设备 | 华为RH2288 V3 | 2102311QGN10GB000072 | 140103-2017-000050 | 12 | 2102311QGN10GB000072 |  |  | XD-B02-KF-F04(11-12U)
2038 | 9940 | 8460 | 计算机 | X86服务器及其附属设备 | 华为RH2288 V3 | 2102311ESF10H2000175 | 140103-2017-000049 | 12 | 2102311ESF10H2000175 |  |  | XD-B02-KF-F04(13-14U)
2039 | 9941 | 8290 | 计算机 | X86服务器及其附属设备 | 华为RH2288 V3 | 2102310YPY10H6005035 | 140103-2017-000048 | 12 | 2102310YPY10H6005035 |  |  | XD-B02-KF-F04(15-16U)
2040 | 9942 | 8289 | 计算机 | X86服务器及其附属设备 | 华为RH2288 V3 | 2102310YPY10H6005027 | 140103-2017-000047 | 12 | 2102310YPY10H6005027 |  |  | XD-B02-KF-F04(17-18U)
2041 | 9943 | 8288 | 计算机 | X86服务器及其附属设备 | 华为RH2288 V3 | 2102310YPY10H6005036 | 140103-2017-000046 | 12 | 2102310YPY10H6005036 |  |  | XD-B02-KF-F04(19-20U)
2042 | 9944 | 8287 | 计算机 | X86服务器及其附属设备 | 华为RH2288 V3 | 2102310YPY10H6005030 | 140103-2017-000045 | 12 | 2102310YPY10H6005030 |  |  | XD-B02-KF-F04(21-22U)
2043 | 9945 | 8286 | 计算机 | X86服务器及其附属设备 | 华为RH2288 V3 | 2102310YPY10H6005038 | 140103-2017-000044 | 12 | 2102310YPY10H6005038 |  |  | XD-B02-KF-F04(24-25U)
2044 | 9946 | 8285 | 计算机 | X86服务器及其附属设备 | 华为RH2288 V3 | 2102310YPY10H6005028 | 140103-2017-000043 | 12 | 2102310YPY10H6005028 |  |  | XD-B02-KF-F04(26-27U)
2045 | 9950 | 8548 | 计算机 | X86服务器及其附属设备 | Dell PowerEdge R730 | DGM3YK2 | 140103-2017-000058 | 12 | DGM3YK2 |  |  | XD-B02-KF-F04(3-4U)
2046 | 9951 | 8547 | 计算机 | X86服务器及其附属设备 | Dell PowerEdge R730 | DGK7YK2 | 140103-2017-000057 | 12 | DGK7YK2 |  |  | XD-B02-KF-F04(5-6U)
2047 | 9952 | 8515 | 计算机 | X86服务器及其附属设备 | Dell PowerEdge R730 | DGPCYK2 | 140103-2017-000056 | 12 | DGPCYK2 |  |  | XD-B02-KF-F04(7-8U)
2048 | 9953 | 8514 | 计算机 | X86服务器及其附属设备 | Dell PowerEdge R730 | DGL9YK2 | 140103-2017-000055 | 12 | DGL9YK2 |  |  | XD-B02-KF-F04(9-10U)
2049 | 9954 | 8756 | 计算机 | X86服务器及其附属设备 | 华为 RH2288 V3 | 2102311QGN10GB000115 | 140103-2017-000075 | 12 | 2102311QGN10GB000115 |  |  | XD-B02-KF-F05(11-12U)
2050 | 9955 | 8755 | 计算机 | X86服务器及其附属设备 | 华为 RH2288 V3 | 2102311QGN10GB000059 | 140103-2017-000074 | 12 | 2102311QGN10GB000059 |  |  | XD-B02-KF-F05(13-14U)
2051 | 9956 | 8754 | 计算机 | X86服务器及其附属设备 | 华为 RH2288 V3 | 2102310YPY10H6005034 | 140103-2017-000073 | 12 | 2102310YPY10H6005034 |  |  | XD-B02-KF-F05(15-16U)
2052 | 9957 | 8753 | 计算机 | X86服务器及其附属设备 | 华为 RH2288 V3 | 2102310YPY10H6005033 | 140103-2017-000072 | 12 | 2102310YPY10H6005033 |  |  | XD-B02-KF-F05(17-18U)
2053 | 9958 | 8465 | 计算机 | X86服务器及其附属设备 | 华为RH2288 V3 | 2102310YPY10H6005032 | 140103-2017-000054 | 12 | 2102310YPY10H6005032 |  |  | XD-B02-KF-F05(19-20U)
2054 | 9959 | 8464 | 计算机 | X86服务器及其附属设备 | 华为RH2288 V3 | 2102310YPY10H6005029 | 140103-2017-000053 | 12 | 2102310YPY10H6005029 |  |  | XD-B02-KF-F05(21-22U)
2055 | 9960 | 8463 | 计算机 | X86服务器及其附属设备 | 华为RH2288 V3 | 2102310YPY10H6005031 | 140103-2017-000052 | 12 | 2102310YPY10H6005031 |  |  | XD-B02-KF-F05(24-25U)
2056 | 9961 | 8462 | 计算机 | X86服务器及其附属设备 | 华为RH2288 V3 | 2102310YPY10H6005037 | 140103-2017-000051 | 12 | 2102310YPY10H6005037 |  |  | XD-B02-KF-F05(26-27U)
2057 | 9965 | 8552 | 计算机 | X86服务器及其附属设备 | Dell PowerEdge R730 | DGNCYK2 | 140103-2017-000062 | 12 | DGNCYK2 |  |  | XD-B02-KF-F05(3-4U)
2058 | 9966 | 8551 | 计算机 | X86服务器及其附属设备 | Dell PowerEdge R730 | DGR8YK2 | 140103-2017-000061 | 12 | DGR8YK2 |  |  | XD-B02-KF-F05(5-6U)
2059 | 9967 | 8550 | 计算机 | X86服务器及其附属设备 | Dell PowerEdge R730 | DGN5YK2 | 140103-2017-000060 | 12 | DGN5YK2 |  |  | XD-B02-KF-F05(7-8U)
2060 | 9968 | 8549 | 计算机 | X86服务器及其附属设备 | Dell PowerEdge R730 | DGP7YK2 | 140103-2017-000059 | 12 | DGP7YK2 |  |  | XD-B02-KF-F05(9-10U)
2061 | 9969 | 15588 | 计算机 | X86服务器及其附属设备 | IBM HS22 | 99W3431 | 140102-2011-000568 | 12 | 99W3431 |  |  | XD-B02-KF-F13(12U-20U)DP56-1
2062 | 9970 | 15597 | 计算机 | X86服务器及其附属设备 | IBM HS22 | 99W3440 | 140102-2011-000577 | 12 | 99W3440 |  |  | XD-B02-KF-F13(12U-20U)DP56-10
2063 | 9971 | 15598 | 计算机 | X86服务器及其附属设备 | IBM HS22 | 99W3435 | 140102-2011-000578 | 12 | 99W3435 |  |  | XD-B02-KF-F13(12U-20U)DP56-11
2064 | 9972 | 15599 | 计算机 | X86服务器及其附属设备 | IBM HS22 | 99W3428 | 140102-2011-000579 | 12 | 99W3428 |  |  | XD-B02-KF-F13(12U-20U)DP56-12
2065 | 9973 | 15600 | 计算机 | X86服务器及其附属设备 | IBM HS22 | 99W3436 | 140102-2011-000580 | 12 | 99W3436 |  |  | XD-B02-KF-F13(12U-20U)DP56-13
2066 | 9974 | 15601 | 计算机 | X86服务器及其附属设备 | IBM HS22 | 99W3434 | 140102-2011-000581 | 12 | 99W3434 |  |  | XD-B02-KF-F13(12U-20U)DP56-14
2067 | 9975 | 15589 | 计算机 | X86服务器及其附属设备 | IBM HS22 | 99W3425 | 140102-2011-000569 | 12 | 99W3425 |  |  | XD-B02-KF-F13(12U-20U)DP56-2
2068 | 9976 | 15590 | 计算机 | X86服务器及其附属设备 | IBM HS22 | 99W3438 | 140102-2011-000570 | 12 | 99W3438 |  |  | XD-B02-KF-F13(12U-20U)DP56-3
2069 | 9977 | 15591 | 计算机 | X86服务器及其附属设备 | IBM HS22 | 99W3448 | 140102-2011-000571 | 12 | 99W3448 |  |  | XD-B02-KF-F13(12U-20U)DP56-4
2070 | 9978 | 15592 | 计算机 | X86服务器及其附属设备 | IBM HS22 | 99W3446 | 140102-2011-000572 | 12 | 99W3446 |  |  | XD-B02-KF-F13(12U-20U)DP56-5
2071 | 9979 | 15593 | 计算机 | X86服务器及其附属设备 | IBM HS22 | 99W3447 | 140102-2011-000573 | 12 | 99W3447 |  |  | XD-B02-KF-F13(12U-20U)DP56-6
2072 | 9980 | 15594 | 计算机 | X86服务器及其附属设备 | IBM HS22 | 99W3439 | 140102-2011-000574 | 12 | 99W3439 |  |  | XD-B02-KF-F13(12U-20U)DP56-7
2073 | 9981 | 15595 | 计算机 | X86服务器及其附属设备 | IBM HS22 | 99W3441 | 140102-2011-000575 | 12 | 99W3441 |  |  | XD-B02-KF-F13(12U-20U)DP56-8
2074 | 9982 | 15596 | 计算机 | X86服务器及其附属设备 | IBM HS22 | 99W3449 | 140102-2011-000576 | 12 | 99W3449 |  |  | XD-B02-KF-F13(12U-20U)DP56-9
2075 | 9983 | 15673 | 计算机 | X86服务器及其附属设备 | IBM HS22 | 99W3327 | 140102-2011-000694 | 12 | 99W3327 |  |  | XD-B02-KF-F13(3U-11U)DP65-1
2076 | 9984 | 15687 | 计算机 | X86服务器及其附属设备 | IBM HS22 | 99G7860 | 140102-2011-000743 | 12 | 99G7860 |  |  | XD-B02-KF-F13(3U-11U)DP65-10
2077 | 9985 | 15679 | 计算机 | X86服务器及其附属设备 | IBM HS22 | 99W3223 | 140102-2011-000727 | 12 | 99W3223 |  |  | XD-B02-KF-F13(3U-11U)DP65-12
2078 | 9986 | 15682 | 计算机 | X86服务器及其附属设备 | IBM HS22 | 99W3226 | 140102-2011-000733 | 12 | 99W3226 |  |  | XD-B02-KF-F13(3U-11U)DP65-13
2079 | 9987 | 15685 | 计算机 | X86服务器及其附属设备 | IBM HS22 | 99W3260 | 140102-2011-000739 | 12 | 99W3260 |  |  | XD-B02-KF-F13(3U-11U)DP65-14
2080 | 9988 | 15674 | 计算机 | X86服务器及其附属设备 | IBM HS22 | 99W3229 | 140102-2011-000695 | 12 | 99W3229 |  |  | XD-B02-KF-F13(3U-11U)DP65-2
2081 | 9989 | 15677 | 计算机 | X86服务器及其附属设备 | IBM HS22 | 99W3198 | 140102-2011-000725 | 12 | 99W3198 |  |  | XD-B02-KF-F13(3U-11U)DP65-3
2082 | 9990 | 15678 | 计算机 | X86服务器及其附属设备 | IBM HS22 | 99W3301 | 140102-2011-000726 | 12 | 99W3301 |  |  | XD-B02-KF-F13(3U-11U)DP65-4
2083 | 9991 | 15680 | 计算机 | X86服务器及其附属设备 | IBM HS22 | 99W3210 | 140102-2011-000731 | 12 | 99W3210 |  |  | XD-B02-KF-F13(3U-11U)DP65-5
2084 | 9992 | 15681 | 计算机 | X86服务器及其附属设备 | IBM HS22 | 99W3214 | 140102-2011-000732 | 12 | 99W3214 |  |  | XD-B02-KF-F13(3U-11U)DP65-6
2085 | 9993 | 15683 | 计算机 | X86服务器及其附属设备 | IBM HS22 | 99W3188 | 140102-2011-000737 | 12 | 99W3188 |  |  | XD-B02-KF-F13(3U-11U)DP65-7
2086 | 9994 | 15684 | 计算机 | X86服务器及其附属设备 | IBM HS22 | 99W3215 | 140102-2011-000738 | 12 | 99W3215 |  |  | XD-B02-KF-F13(3U-11U)DP65-8
2087 | 9995 | 15686 | 计算机 | X86服务器及其附属设备 | IBM HS22 | 99W3241 | 140102-2011-000742 | 12 | 99W3241 |  |  | XD-B02-KF-F13(3U-11U)DP65-9
2088 | 9996 | 3486 | 网络设备 | 交换机 | 华三H3C S6800-54QF | 210235A1TXH179000206 | 140502-2017-000052 | 12 | 210235A1TXH179000206 |  |  | XD-B02-KF-G01(32-32U)
2089 | 9997 | 2542 | 网络设备 | 交换机 | H3C S5130S-52S-HI | 219801A12T9199Q000M0 | 140502-2020-000017 | 12 | 219801A12T9199Q000M0 |  |  | XD-B02-KF-G01(34-34U)
2090 | 9998 | 2540 | 网络设备 | 交换机 | H3C S5130S-52S-HI | 219801A12T919AQ000ML | 140502-2020-000015 | 12 | 219801A12T919AQ000ML |  |  | XD-B02-KF-G01(38-38U)
2091 | 9999 | 2506 | 网络设备 | 交换机 | 华为 S5720-52X-SI-AC | 2102350DLVDMK8000129 | 140502-2020-000003 | 12 | 2102350DLVDMK8000129 |  |  | XD-B02-KF-G01(40-40U)
2092 | 10000 | 3487 | 网络设备 | 交换机 | 华三H3C S6800-54QF | 210235A1TXH179000335 | 140502-2017-000053 | 12 | 210235A1TXH179000335 |  |  | XD-B02-KF-G02(32-32U)
2093 | 10001 | 2543 | 网络设备 | 交换机 | H3C S5130S-52S-HI | 219801A12T9198Q001H8 | 140502-2020-000018 | 12 | 219801A12T9198Q001H8 |  |  | XD-B02-KF-G02(34-34U)
2094 | 10002 | 2541 | 网络设备 | 交换机 | H3C S5130S-52S-HI | 219801A12T9198Q0016R | 140502-2020-000016 | 12 | 219801A12T9198Q0016R |  |  | XD-B02-KF-G02(36-36U)
2095 | 10003 | 2507 | 网络设备 | 交换机 | 华为 S5720-52X-SI-AC | 2102350DLVDMK8000137 | 140502-2020-000004 | 12 | 2102350DLVDMK8000137 |  |  | XD-B02-KF-G02(40-40U)
2096 | 10004 | 15445 | 计算机 | UNIX服务器及其附属设备 | IBM P780 | 0650FBP | 140102-2010-000350 | 12 | 0650FBP |  |  | XD-B02-KF-G03(2-28U)
2097 | 10006 | 15446 | 计算机 | UNIX服务器及其附属设备 | IBM P780 | 0650D6P | 140102-2010-000351 | 12 | 0650D6P |  |  | XD-B02-KF-G04(2-26U)
2098 | 10008 | 17306 | 网络设备 | 交换机 | H3C LS-5500-34C-HI | 210235A0H9H119000165 | 140502-2012-000595 | 12 | 210235A0H9H119000165 |  |  | XD-B02-KF-G05(18-18U)
2099 | 10009 | 15447 | 计算机 | UNIX服务器及其附属设备 | IBM P750 | 0650B6P | 140102-2010-000352 | 12 | 0650B6P |  |  | XD-B02-KF-G05(19-41U)
2100 | 10011 | 15448 | 计算机 | UNIX服务器及其附属设备 | IBM P750 | 0650D2P | 140102-2010-000353 | 12 | 0650D2P |  |  | XD-B02-KF-G06(19-41U)
2101 | 10013 | 15561 | 计算机 | UNIX服务器及其附属设备 | IBM P750 | 06B920P | 140102-2011-000511 | 12 | 06B920P |  |  | XD-B02-KF-G07(2-18U)
2102 | 10015 | 15560 | 计算机 | UNIX服务器及其附属设备 | IBM P750 | 06B91EP | 140102-2011-000510 | 12 | 06B91EP |  |  | XD-B02-KF-G07(24-40U)
2103 | 10016 | 15690 | 计算机 | UNIX服务器及其附属设备 | HP C7000 | SGH117XB2F | 140102-2011-000831 | 12 | SGH117XB2F |  |  | XD-B02-KF-G08(1-10U)DP50
2104 | 10017 | 15566 | 计算机 | UNIX服务器及其附属设备 | HP BL860C I2 | SGH118XKV1 | 140102-2011-000516 | 12 | SGH118XKV1 |  |  | XD-B02-KF-G08(1-10U)DP50-1
2105 | 10018 | 15567 | 计算机 | UNIX服务器及其附属设备 | HP BL860C I2 | SGH118XJP1 | 140102-2011-000517 | 12 | SGH118XJP1 |  |  | XD-B02-KF-G08(1-10U)DP50-2
2106 | 10019 | 15568 | 计算机 | UNIX服务器及其附属设备 | HP BL860C I2 | SGH118XKVJ | 140102-2011-000518 | 12 | SGH118XKVJ |  |  | XD-B02-KF-G08(1-10U)DP50-3
2107 | 10020 | 15569 | 计算机 | UNIX服务器及其附属设备 | HP BL860C I2 | SGH118XFT6 | 140102-2011-000519 | 12 | SGH118XFT6 |  |  | XD-B02-KF-G08(1-10U)DP50-4
2108 | 10021 | 15570 | 计算机 | UNIX服务器及其附属设备 | HP BL860C I2 | SGH118XJTT | 140102-2011-000520 | 12 | SGH118XJTT |  |  | XD-B02-KF-G08(1-10U)DP50-5
2109 | 10022 | 15571 | 计算机 | UNIX服务器及其附属设备 | HP BL860C I2 | SGH118XKXS | 140102-2011-000521 | 12 | SGH118XKXS |  |  | XD-B02-KF-G08(1-10U)DP50-6
2110 | 10023 | 15689 | 计算机 | UNIX服务器及其附属设备 | HP C7000 | SGH117XB2Y | 140102-2011-000830 | 12 | SGH117XB2Y |  |  | XD-B02-KF-G08(11-20U)DP49
2111 | 10024 | 15562 | 计算机 | UNIX服务器及其附属设备 | HP BL860C I2 | SGH118XKXT | 140102-2011-000512 | 12 | SGH118XKXT |  |  | XD-B02-KF-G08(11-20U)DP49-1
2112 | 10025 | 15563 | 计算机 | UNIX服务器及其附属设备 | HP BL860C I2 | SGH118XJTS | 140102-2011-000513 | 12 | SGH118XJTS |  |  | XD-B02-KF-G08(11-20U)DP49-2
2113 | 10026 | 15564 | 计算机 | UNIX服务器及其附属设备 | HP BL860C I2 | SGH118XK5F | 140102-2011-000514 | 12 | SGH118XK5F |  |  | XD-B02-KF-G08(11-20U)DP49-3
2114 | 10027 | 15548 | 计算机 | UNIX服务器及其附属设备 | HP Integrity BL860C I2 | SGH118XHHD | 140102-2011-000479 | 12 | SGH118XHHD |  |  | XD-B02-KF-G08(11-20U)DP49-8
2115 | 10028 | 15565 | 计算机 | UNIX服务器及其附属设备 | HP BL860C I2 | SGH118XHHD | 140102-2011-000515 | 12 | SGH118XHHD |  |  | XD-B02-KF-G08(11-20U)DP49-8
2116 | 10030 | 15576 | 计算机 | UNIX服务器及其附属设备 | HP BL860C I2 | SGH230A2A4(升级870C I2) | 140102-2011-000526 | 12 | SGH230A2A4(升级870C I2) |  |  | XD-B02-KF-G09(11-20U)DP70-1*2
2117 | 10031 | 15577 | 计算机 | UNIX服务器及其附属设备 | HP BL860C I2 | SGH230A2A4(升级870C I2) | 140102-2011-000527 | 12 | SGH230A2A4(升级870C I2) |  |  | XD-B02-KF-G09(11-20U)DP70-1*2
2118 | 10032 | 15578 | 计算机 | UNIX服务器及其附属设备 | HP BL860C I2 | SGH230A2A3(升级870C I2) | 140102-2011-000528 | 12 | SGH230A2A3(升级870C I2) |  |  | XD-B02-KF-G09(11-20U)DP70-3*4
2119 | 10033 | 15579 | 计算机 | UNIX服务器及其附属设备 | HP BL860C I2 | SGH230A2A3(升级870C I2) | 140102-2011-000529 | 12 | SGH230A2A3(升级870C I2) |  |  | XD-B02-KF-G09(11-20U)DP70-3*4
2120 | 10034 | 15580 | 计算机 | UNIX服务器及其附属设备 | HP BL860C I2 | SGH230A2A0(升级870C I2) | 140102-2011-000530 | 12 | SGH230A2A0(升级870C I2) |  |  | XD-B02-KF-G09(11-20U)DP70-5*6
2121 | 10035 | 15582 | 计算机 | UNIX服务器及其附属设备 | HP BL860C I2 | SGH230A29Y(升级870C I2) | 140102-2011-000532 | 12 | SGH230A29Y(升级870C I2) |  |  | XD-B02-KF-G09(11-20U)DP70-7*8
2122 | 10036 | 15583 | 计算机 | UNIX服务器及其附属设备 | HP BL860C I2 | SGH230A29Y(升级870C I2) | 140102-2011-000533 | 12 | SGH230A29Y(升级870C I2) |  |  | XD-B02-KF-G09(11-20U)DP70-7*8
2123 | 10043 | 15581 | 计算机 | UNIX服务器及其附属设备 | HP BL860C I2 | SGH230A2A0﹝升级870C I2﹞ | 140102-2011-000531 | 12 | SGH230A2A0﹝升级870C I2﹞ |  |  | XD-B02-KF-G09﹝11-20U﹞DP70-5*6
2124 | 10044 | 6835 | 计算机 | X86服务器及其附属设备 | Cisco UCS5108 | FOX1834GTFL | 140103-2014-002914 | 12 | FOX1834GTFL |  |  | XD-B02-KF-G10(10-15U)DP179
2125 | 10045 | 6822 | 计算机 | X86服务器及其附属设备 | Cisco UCS-B200M3 | FCH1834J6PX | 140103-2014-002901 | 12 | FCH1834J6PX |  |  | XD-B02-KF-G10(10-15U)DP179-1
2126 | 10046 | 6823 | 计算机 | X86服务器及其附属设备 | Cisco UCS-B200M3 | FCH1834J0JL | 140103-2014-002902 | 12 | FCH1834J0JL |  |  | XD-B02-KF-G10(10-15U)DP179-2
2127 | 10047 | 6824 | 计算机 | X86服务器及其附属设备 | Cisco UCS-B200M3 | FCH1834J0PD | 140103-2014-002903 | 12 | FCH1834J0PD |  |  | XD-B02-KF-G10(10-15U)DP179-3
2128 | 10048 | 6825 | 计算机 | X86服务器及其附属设备 | Cisco UCS-B200M3 | FCH1834JEQ6 | 140103-2014-002904 | 12 | FCH1834JEQ6 |  |  | XD-B02-KF-G10(10-15U)DP179-4
2129 | 10049 | 6826 | 计算机 | X86服务器及其附属设备 | Cisco UCS-B200M3 | FCH1834JEPH | 140103-2014-002905 | 12 | FCH1834JEPH |  |  | XD-B02-KF-G10(10-15U)DP179-5
2130 | 10050 | 6827 | 计算机 | X86服务器及其附属设备 | Cisco UCS-B200M3 | FCH1834JDRY | 140103-2014-002906 | 12 | FCH1834JDRY |  |  | XD-B02-KF-G10(10-15U)DP179-6
2131 | 10051 | 6828 | 计算机 | X86服务器及其附属设备 | Cisco UCS-B200M3 | FCH1834JDNQ | 140103-2014-002907 | 12 | FCH1834JDNQ |  |  | XD-B02-KF-G10(10-15U)DP179-7
2132 | 10052 | 6829 | 计算机 | X86服务器及其附属设备 | Cisco UCS-B200M3 | FCH18347Q27 | 140103-2014-002908 | 12 | FCH18347Q27 |  |  | XD-B02-KF-G10(10-15U)DP179-8
2133 | 10053 | 6862 | 计算机 | X86服务器及其附属设备 | Cisco UCS5108 | FOX1842GHVG | 140103-2014-002941 | 12 | FOX1842GHVG |  |  | XD-B02-KF-G10(17-22U)DP180
2134 | 10054 | 6836 | 计算机 | X86服务器及其附属设备 | Cisco UCS-B200M3 | FCH18347JT2 | 140103-2014-002915 | 12 | FCH18347JT2 |  |  | XD-B02-KF-G10(17-22U)DP180-1
2135 | 10055 | 6837 | 计算机 | X86服务器及其附属设备 | Cisco UCS-B200M3 | FCH18347HVG | 140103-2014-002916 | 12 | FCH18347HVG |  |  | XD-B02-KF-G10(17-22U)DP180-2
2136 | 10056 | 6838 | 计算机 | X86服务器及其附属设备 | Cisco UCS-B200M3 | FCH18347HRA | 140103-2014-002917 | 12 | FCH18347HRA |  |  | XD-B02-KF-G10(17-22U)DP180-3
2137 | 10057 | 6839 | 计算机 | X86服务器及其附属设备 | Cisco UCS-B200M3 | FCH18347KZU | 140103-2014-002918 | 12 | FCH18347KZU |  |  | XD-B02-KF-G10(17-22U)DP180-4
2138 | 10058 | 6840 | 计算机 | X86服务器及其附属设备 | Cisco UCS-B200M3 | FCH18347HUZ | 140103-2014-002919 | 12 | FCH18347HUZ |  |  | XD-B02-KF-G10(17-22U)DP180-5
2139 | 10059 | 6841 | 计算机 | X86服务器及其附属设备 | Cisco UCS-B200M3 | FCH18347HCZ | 140103-2014-002920 | 12 | FCH18347HCZ |  |  | XD-B02-KF-G10(17-22U)DP180-6
2140 | 10060 | 6842 | 计算机 | X86服务器及其附属设备 | Cisco UCS-B200M3 | FCH18347JCE | 140103-2014-002921 | 12 | FCH18347JCE |  |  | XD-B02-KF-G10(17-22U)DP180-7
2141 | 10061 | 6843 | 计算机 | X86服务器及其附属设备 | Cisco UCS-B200M3 | FCH18347KP9 | 140103-2014-002922 | 12 | FCH18347KP9 |  |  | XD-B02-KF-G10(17-22U)DP180-8
2142 | 10062 | 6863 | 计算机 | X86服务器及其附属设备 | Cisco UCS5108 | FOX1842G6HM | 140103-2014-002942 | 12 | FOX1842G6HM |  |  | XD-B02-KF-G10(24-29U)DP181
2143 | 10063 | 6844 | 计算机 | X86服务器及其附属设备 | Cisco UCS-B200M3 | FCH18347HAF | 140103-2014-002923 | 12 | FCH18347HAF |  |  | XD-B02-KF-G10(24-29U)DP181-1
2144 | 10064 | 6845 | 计算机 | X86服务器及其附属设备 | Cisco UCS-B200M3 | FCH18347K43 | 140103-2014-002924 | 12 | FCH18347K43 |  |  | XD-B02-KF-G10(24-29U)DP181-2
2145 | 10065 | 6846 | 计算机 | X86服务器及其附属设备 | Cisco UCS-B200M3 | FCH18347JYX | 140103-2014-002925 | 12 | FCH18347JYX |  |  | XD-B02-KF-G10(24-29U)DP181-3
2146 | 10066 | 6847 | 计算机 | X86服务器及其附属设备 | Cisco UCS-B200M3 | FCH18347K2E | 140103-2014-002926 | 12 | FCH18347K2E |  |  | XD-B02-KF-G10(24-29U)DP181-4
2147 | 10067 | 6848 | 计算机 | X86服务器及其附属设备 | Cisco UCS-B200M3 | FCH18347KD3 | 140103-2014-002927 | 12 | FCH18347KD3 |  |  | XD-B02-KF-G10(24-29U)DP181-5
2148 | 10068 | 6849 | 计算机 | X86服务器及其附属设备 | Cisco UCS-B200M3 | FCH18347M8L | 140103-2014-002928 | 12 | FCH18347M8L |  |  | XD-B02-KF-G10(24-29U)DP181-6
2149 | 10069 | 6850 | 计算机 | X86服务器及其附属设备 | Cisco UCS-B200M3 | FCH18347LOL | 140103-2014-002929 | 12 | FCH18347LOL |  |  | XD-B02-KF-G10(24-29U)DP181-7
2150 | 10070 | 6851 | 计算机 | X86服务器及其附属设备 | Cisco UCS-B200M3 | FCH18347KDC | 140103-2014-002930 | 12 | FCH18347KDC |  |  | XD-B02-KF-G10(24-29U)DP181-8
2151 | 10071 | 6834 | 计算机 | X86服务器及其附属设备 | Cisco UCS5108 | FOX1838GTEG | 140103-2014-002913 | 12 | FOX1838GTEG |  |  | XD-B02-KF-G10(3-8U)DP178
2152 | 10072 | 6814 | 计算机 | X86服务器及其附属设备 | Cisco UCS-B200M3 | FCH1834JDMH | 140103-2014-002893 | 12 | FCH1834JDMH |  |  | XD-B02-KF-G10(3-8U)DP178-1
2153 | 10073 | 6815 | 计算机 | X86服务器及其附属设备 | Cisco UCS-B200M3 | FCH1834JE4B | 140103-2014-002894 | 12 | FCH1834JE4B |  |  | XD-B02-KF-G10(3-8U)DP178-2
2154 | 10074 | 6816 | 计算机 | X86服务器及其附属设备 | Cisco UCS-B200M3 | FCH1834JDPZ | 140103-2014-002895 | 12 | FCH1834JDPZ |  |  | XD-B02-KF-G10(3-8U)DP178-3
2155 | 10075 | 6817 | 计算机 | X86服务器及其附属设备 | Cisco UCS-B200M3 | FCH18347Q24 | 140103-2014-002896 | 12 | FCH18347Q24 |  |  | XD-B02-KF-G10(3-8U)DP178-4
2156 | 10076 | 6818 | 计算机 | X86服务器及其附属设备 | Cisco UCS-B200M3 | FCH1834JERN | 140103-2014-002897 | 12 | FCH1834JERN |  |  | XD-B02-KF-G10(3-8U)DP178-5
2157 | 10077 | 6819 | 计算机 | X86服务器及其附属设备 | Cisco UCS-B200M3 | FCH1834JEAY | 140103-2014-002898 | 12 | FCH1834JEAY |  |  | XD-B02-KF-G10(3-8U)DP178-6
2158 | 10078 | 6820 | 计算机 | X86服务器及其附属设备 | Cisco UCS-B200M3 | FCH1834JDKV | 140103-2014-002899 | 12 | FCH1834JDKV |  |  | XD-B02-KF-G10(3-8U)DP178-7
2159 | 10079 | 6821 | 计算机 | X86服务器及其附属设备 | Cisco UCS-B200M3 | FCH1834JEBK | 140103-2014-002900 | 12 | FCH1834JEBK |  |  | XD-B02-KF-G10(3-8U)DP178-8
2160 | 10080 | 6869 | 计算机 | X86服务器及其附属设备 | Cisco UCS5108 | FOX1842GHWG | 140103-2014-002948 | 12 | FOX1842GHWG |  |  | XD-B02-KF-G11(10-15U)DP183
2161 | 10081 | 6830 | 计算机 | X86服务器及其附属设备 | Cisco UCS-B200M3 | FCH18347HTE | 140103-2014-002909 | 12 | FCH18347HTE |  |  | XD-B02-KF-G11(10-15U)DP183-1
2162 | 10082 | 6831 | 计算机 | X86服务器及其附属设备 | Cisco UCS-B200M3 | FCH18347JD7 | 140103-2014-002910 | 12 | FCH18347JD7 |  |  | XD-B02-KF-G11(10-15U)DP183-2
2163 | 10083 | 6865 | 计算机 | X86服务器及其附属设备 | Cisco UCS-B200M3 | FCH18347K08 | 140103-2014-002944 | 12 | FCH18347K08 |  |  | XD-B02-KF-G11(10-15U)DP183-3
2164 | 10084 | 6866 | 计算机 | X86服务器及其附属设备 | Cisco UCS-B200M3 | FCH18347K3J | 140103-2014-002945 | 12 | FCH18347K3J |  |  | XD-B02-KF-G11(10-15U)DP183-4
2165 | 10085 | 6860 | 计算机 | X86服务器及其附属设备 | Cisco UCS-B200M3 | FCH18407JSW | 140103-2014-002939 | 12 | FCH18407JSW |  |  | XD-B02-KF-G11(10-15U)DP183-5
2166 | 10086 | 6813 | 计算机 | X86服务器及其附属设备 | Cisco UCS5108 | FOX1842GJ1R | 140103-2014-002892 | 12 | FOX1842GJ1R |  |  | XD-B02-KF-G11(17-22U)DP184
2167 | 10087 | 6832 | 计算机 | X86服务器及其附属设备 | Cisco UCS-B200M3 | FCH18347J1R | 140103-2014-002911 | 12 | FCH18347J1R |  |  | XD-B02-KF-G11(17-22U)DP184-1
2168 | 10088 | 6833 | 计算机 | X86服务器及其附属设备 | Cisco UCS-B200M3 | FCH18347HS4 | 140103-2014-002912 | 12 | FCH18347HS4 |  |  | XD-B02-KF-G11(17-22U)DP184-2
2169 | 10089 | 6867 | 计算机 | X86服务器及其附属设备 | Cisco UCS-B200M3 | FCH18347KXU | 140103-2014-002946 | 12 | FCH18347KXU |  |  | XD-B02-KF-G11(17-22U)DP184-3
2170 | 10090 | 6868 | 计算机 | X86服务器及其附属设备 | Cisco UCS-B200M3 | FCH18347LGP | 140103-2014-002947 | 12 | FCH18347LGP |  |  | XD-B02-KF-G11(17-22U)DP184-4
2171 | 10091 | 6861 | 计算机 | X86服务器及其附属设备 | Cisco UCS-B200M3 | FCH18407HCA | 140103-2014-002940 | 12 | FCH18407HCA |  |  | XD-B02-KF-G11(17-22U)DP184-5
2172 | 10092 | 6864 | 计算机 | X86服务器及其附属设备 | Cisco UCS5108 | FOX1841G3NY | 140103-2014-002943 | 12 | FOX1841G3NY |  |  | XD-B02-KF-G11(3-8U)DP182
2173 | 10093 | 6852 | 计算机 | X86服务器及其附属设备 | Cisco UCS-B200M3 | FCH18347HXQ | 140103-2014-002931 | 12 | FCH18347HXQ |  |  | XD-B02-KF-G11(3-8U)DP182-1
2174 | 10094 | 6853 | 计算机 | X86服务器及其附属设备 | Cisco UCS-B200M3 | FCH18347KMQ | 140103-2014-002932 | 12 | FCH18347KMQ |  |  | XD-B02-KF-G11(3-8U)DP182-2
2175 | 10095 | 6854 | 计算机 | X86服务器及其附属设备 | Cisco UCS-B200M3 | FCH18347J58 | 140103-2014-002933 | 12 | FCH18347J58 |  |  | XD-B02-KF-G11(3-8U)DP182-3
2176 | 10096 | 6855 | 计算机 | X86服务器及其附属设备 | Cisco UCS-B200M3 | FCH18347J6S | 140103-2014-002934 | 12 | FCH18347J6S |  |  | XD-B02-KF-G11(3-8U)DP182-4
2177 | 10097 | 6856 | 计算机 | X86服务器及其附属设备 | Cisco UCS-B200M3 | FCH18347KG9 | 140103-2014-002935 | 12 | FCH18347KG9 |  |  | XD-B02-KF-G11(3-8U)DP182-5
2178 | 10098 | 6857 | 计算机 | X86服务器及其附属设备 | Cisco UCS-B200M3 | FCH18347HT4 | 140103-2014-002936 | 12 | FCH18347HT4 |  |  | XD-B02-KF-G11(3-8U)DP182-6
2179 | 10099 | 6858 | 计算机 | X86服务器及其附属设备 | Cisco UCS-B200M3 | FCH18347J6Z | 140103-2014-002937 | 12 | FCH18347J6Z |  |  | XD-B02-KF-G11(3-8U)DP182-7
2180 | 10100 | 6859 | 计算机 | X86服务器及其附属设备 | Cisco UCS-B200M3 | FCH18347JKH | 140103-2014-002938 | 12 | FCH18347JKH |  |  | XD-B02-KF-G11(3-8U)DP182-8
2181 | 10101 | 6195 | 计算机 | X86服务器及其附属设备 | HP DL380 | CNG230S8Z8 | 140103-2012-000666 | 12 | CNG230S8Z8 |  |  | XD-B02-KF-G13(29-30U)
2182 | 10102 | 6196 | 计算机 | X86服务器及其附属设备 | HP DL380 | CNG230S8Z6 | 140103-2012-000667 | 12 | CNG230S8Z6 |  |  | XD-B02-KF-G13(32-33U)
2183 | 10103 | 15672 | 计算机 | X86服务器及其附属设备 | IBM HS22 | 99W3250 | 140102-2011-000667 | 12 | 99W3250 |  |  | XD-B02-KF-G14(12U-20U)DP57-8
2184 | 10104 | 15602 | 计算机 | X86服务器及其附属设备 | IBM HS22 | 99W3444 | 140102-2011-000595 | 12 | 99W3444 |  |  | XD-B02-KF-G14(3U-11U)DP58-1
2185 | 10105 | 15611 | 计算机 | X86服务器及其附属设备 | IBM HS22 | 99W3450 | 140102-2011-000604 | 12 | 99W3450 |  |  | XD-B02-KF-G14(3U-11U)DP58-10
2186 | 10106 | 15612 | 计算机 | X86服务器及其附属设备 | IBM HS22 | 99W3429 | 140102-2011-000605 | 12 | 99W3429 |  |  | XD-B02-KF-G14(3U-11U)DP58-11
2187 | 10107 | 15613 | 计算机 | X86服务器及其附属设备 | IBM HS22 | 99W3433 | 140102-2011-000606 | 12 | 99W3433 |  |  | XD-B02-KF-G14(3U-11U)DP58-12
2188 | 10108 | 15614 | 计算机 | X86服务器及其附属设备 | IBM HS22 | 99W3267 | 140102-2011-000607 | 12 | 99W3267 |  |  | XD-B02-KF-G14(3U-11U)DP58-13
2189 | 10109 | 15615 | 计算机 | X86服务器及其附属设备 | IBM HS22 | 99W3277 | 140102-2011-000608 | 12 | 99W3277 |  |  | XD-B02-KF-G14(3U-11U)DP58-14
2190 | 10110 | 15603 | 计算机 | X86服务器及其附属设备 | IBM HS22 | 99W3432 | 140102-2011-000596 | 12 | 99W3432 |  |  | XD-B02-KF-G14(3U-11U)DP58-2
2191 | 10111 | 15604 | 计算机 | X86服务器及其附属设备 | IBM HS22 | 99W3445 | 140102-2011-000597 | 12 | 99W3445 |  |  | XD-B02-KF-G14(3U-11U)DP58-3
2192 | 10112 | 15605 | 计算机 | X86服务器及其附属设备 | IBM HS22 | 99W3440 | 140102-2011-000598 | 12 | 99W3440 |  |  | XD-B02-KF-G14(3U-11U)DP58-4
2193 | 10113 | 15606 | 计算机 | X86服务器及其附属设备 | IBM HS22 | 99W3443 | 140102-2011-000599 | 12 | 99W3443 |  |  | XD-B02-KF-G14(3U-11U)DP58-5
2194 | 10114 | 15607 | 计算机 | X86服务器及其附属设备 | IBM HS22 | 99W3426 | 140102-2011-000600 | 12 | 99W3426 |  |  | XD-B02-KF-G14(3U-11U)DP58-6
2195 | 10115 | 15608 | 计算机 | X86服务器及其附属设备 | IBM HS22 | 99W3427 | 140102-2011-000601 | 12 | 99W3427 |  |  | XD-B02-KF-G14(3U-11U)DP58-7
2196 | 10116 | 15609 | 计算机 | X86服务器及其附属设备 | IBM HS22 | 99W3442 | 140102-2011-000602 | 12 | 99W3442 |  |  | XD-B02-KF-G14(3U-11U)DP58-8
2197 | 10117 | 15610 | 计算机 | X86服务器及其附属设备 | IBM HS22 | 99W3437 | 140102-2011-000603 | 12 | 99W3437 |  |  | XD-B02-KF-G14(3U-11U)DP58-9
2198 | 10118 | 15616 | 计算机 | X86服务器及其附属设备 | IBM HS22 | 99W3197 | 140102-2011-000609 | 12 | 99W3197 |  |  | XD-B02-KF-G15(12U-20U)DP59-1
2199 | 10119 | 15625 | 计算机 | X86服务器及其附属设备 | IBM HS22 | 99W3282 | 140102-2011-000618 | 12 | 99W3282 |  |  | XD-B02-KF-G15(12U-20U)DP59-10
2200 | 10120 | 15626 | 计算机 | X86服务器及其附属设备 | IBM HS22 | 99W3243 | 140102-2011-000619 | 12 | 99W3243 |  |  | XD-B02-KF-G15(12U-20U)DP59-11
2201 | 10121 | 15627 | 计算机 | X86服务器及其附属设备 | IBM HS22 | 99W3271 | 140102-2011-000620 | 12 | 99W3271 |  |  | XD-B02-KF-G15(12U-20U)DP59-12
2202 | 10122 | 15628 | 计算机 | X86服务器及其附属设备 | IBM HS22 | 99W3230 | 140102-2011-000621 | 12 | 99W3230 |  |  | XD-B02-KF-G15(12U-20U)DP59-13
2203 | 10123 | 15629 | 计算机 | X86服务器及其附属设备 | IBM HS22 | 99W3219 | 140102-2011-000622 | 12 | 99W3219 |  |  | XD-B02-KF-G15(12U-20U)DP59-14
2204 | 10124 | 15617 | 计算机 | X86服务器及其附属设备 | IBM HS22 | 99W3274 | 140102-2011-000610 | 12 | 99W3274 |  |  | XD-B02-KF-G15(12U-20U)DP59-2
2205 | 10125 | 15618 | 计算机 | X86服务器及其附属设备 | IBM HS22 | 99W3220 | 140102-2011-000611 | 12 | 99W3220 |  |  | XD-B02-KF-G15(12U-20U)DP59-3
2206 | 10126 | 15619 | 计算机 | X86服务器及其附属设备 | IBM HS22 | 99W3199 | 140102-2011-000612 | 12 | 99W3199 |  |  | XD-B02-KF-G15(12U-20U)DP59-4
2207 | 10127 | 15620 | 计算机 | X86服务器及其附属设备 | IBM HS22 | 99W3299 | 140102-2011-000613 | 12 | 99W3299 |  |  | XD-B02-KF-G15(12U-20U)DP59-5
2208 | 10128 | 15621 | 计算机 | X86服务器及其附属设备 | IBM HS22 | 99W3281 | 140102-2011-000614 | 12 | 99W3281 |  |  | XD-B02-KF-G15(12U-20U)DP59-6
2209 | 10129 | 15622 | 计算机 | X86服务器及其附属设备 | IBM HS22 | 99W3298 | 140102-2011-000615 | 12 | 99W3298 |  |  | XD-B02-KF-G15(12U-20U)DP59-7
2210 | 10130 | 15623 | 计算机 | X86服务器及其附属设备 | IBM HS22 | 99W3234 | 140102-2011-000616 | 12 | 99W3234 |  |  | XD-B02-KF-G15(12U-20U)DP59-8
2211 | 10131 | 15624 | 计算机 | X86服务器及其附属设备 | IBM HS22 | 99W3287 | 140102-2011-000617 | 12 | 99W3287 |  |  | XD-B02-KF-G15(12U-20U)DP59-9
2212 | 10132 | 15630 | 计算机 | X86服务器及其附属设备 | IBM HS22 | 99W3185 | 140102-2011-000623 | 12 | 99W3185 |  |  | XD-B02-KF-G15(3U-11U)DP60-1
2213 | 10133 | 15638 | 计算机 | X86服务器及其附属设备 | IBM HS22 | 99W3189 | 140102-2011-000631 | 12 | 99W3189 |  |  | XD-B02-KF-G15(3U-11U)DP60-10
2214 | 10134 | 15639 | 计算机 | X86服务器及其附属设备 | IBM HS22 | 99W3183 | 140102-2011-000632 | 12 | 99W3183 |  |  | XD-B02-KF-G15(3U-11U)DP60-11
2215 | 10135 | 15640 | 计算机 | X86服务器及其附属设备 | IBM HS22 | 99W3246 | 140102-2011-000633 | 12 | 99W3246 |  |  | XD-B02-KF-G15(3U-11U)DP60-12
2216 | 10136 | 15641 | 计算机 | X86服务器及其附属设备 | IBM HS22 | 99W3307 | 140102-2011-000634 | 12 | 99W3307 |  |  | XD-B02-KF-G15(3U-11U)DP60-13
2217 | 10137 | 15642 | 计算机 | X86服务器及其附属设备 | IBM HS22 | 99W3265 | 140102-2011-000635 | 12 | 99W3265 |  |  | XD-B02-KF-G15(3U-11U)DP60-14
2218 | 10138 | 15645 | 计算机 | X86服务器及其附属设备 | IBM HS22 | 99W3244 | 140102-2011-000638 | 12 | 99W3244 |  |  | XD-B02-KF-G15(3U-11U)DP60-2
2219 | 10139 | 15631 | 计算机 | X86服务器及其附属设备 | IBM HS22 | 99W3269 | 140102-2011-000624 | 12 | 99W3269 |  |  | XD-B02-KF-G15(3U-11U)DP60-3
2220 | 10140 | 15632 | 计算机 | X86服务器及其附属设备 | IBM HS22 | 99W3270 | 140102-2011-000625 | 12 | 99W3270 |  |  | XD-B02-KF-G15(3U-11U)DP60-4
2221 | 10141 | 15633 | 计算机 | X86服务器及其附属设备 | IBM HS22 | 99W3248 | 140102-2011-000626 | 12 | 99W3248 |  |  | XD-B02-KF-G15(3U-11U)DP60-5
2222 | 10142 | 15634 | 计算机 | X86服务器及其附属设备 | IBM HS22 | 99W3242 | 140102-2011-000627 | 12 | 99W3242 |  |  | XD-B02-KF-G15(3U-11U)DP60-6
2223 | 10143 | 15635 | 计算机 | X86服务器及其附属设备 | IBM HS22 | 99W3323 | 140102-2011-000628 | 12 | 99W3323 |  |  | XD-B02-KF-G15(3U-11U)DP60-7
2224 | 10144 | 15636 | 计算机 | X86服务器及其附属设备 | IBM HS22 | 99W3318 | 140102-2011-000629 | 12 | 99W3318 |  |  | XD-B02-KF-G15(3U-11U)DP60-8
2225 | 10145 | 15637 | 计算机 | X86服务器及其附属设备 | IBM HS22 | 99W3314 | 140102-2011-000630 | 12 | 99W3314 |  |  | XD-B02-KF-G15(3U-11U)DP60-9
2226 | 10146 | 15643 | 计算机 | X86服务器及其附属设备 | IBM HS22 | 99W3204 | 140102-2011-000636 | 12 | 99W3204 |  |  | XD-B02-KF-G16(12U-20U)DP61-1
2227 | 10147 | 15653 | 计算机 | X86服务器及其附属设备 | IBM HS22 | 99W3227 | 140102-2011-000646 | 12 | 99W3227 |  |  | XD-B02-KF-G16(12U-20U)DP61-10
2228 | 10148 | 15654 | 计算机 | X86服务器及其附属设备 | IBM HS22 | 99W3300 | 140102-2011-000647 | 12 | 99W3300 |  |  | XD-B02-KF-G16(12U-20U)DP61-11
2229 | 10149 | 15655 | 计算机 | X86服务器及其附属设备 | IBM HS22 | 99W3309 | 140102-2011-000648 | 12 | 99W3309 |  |  | XD-B02-KF-G16(12U-20U)DP61-12
2230 | 10150 | 15656 | 计算机 | X86服务器及其附属设备 | IBM HS22 | 99W3263 | 140102-2011-000649 | 12 | 99W3263 |  |  | XD-B02-KF-G16(12U-20U)DP61-13
2231 | 10151 | 15657 | 计算机 | X86服务器及其附属设备 | IBM HS22 | 99W3190 | 140102-2011-000650 | 12 | 99W3190 |  |  | XD-B02-KF-G16(12U-20U)DP61-14
2232 | 10152 | 15644 | 计算机 | X86服务器及其附属设备 | IBM HS22 | 99W3225 | 140102-2011-000637 | 12 | 99W3225 |  |  | XD-B02-KF-G16(12U-20U)DP61-2
2233 | 10153 | 15646 | 计算机 | X86服务器及其附属设备 | IBM HS22 | 99W3209 | 140102-2011-000639 | 12 | 99W3209 |  |  | XD-B02-KF-G16(12U-20U)DP61-3
2234 | 10154 | 15647 | 计算机 | X86服务器及其附属设备 | IBM HS22 | 99W3181 | 140102-2011-000640 | 12 | 99W3181 |  |  | XD-B02-KF-G16(12U-20U)DP61-4
2235 | 10155 | 15648 | 计算机 | X86服务器及其附属设备 | IBM HS22 | 99W3297 | 140102-2011-000641 | 12 | 99W3297 |  |  | XD-B02-KF-G16(12U-20U)DP61-5
2236 | 10156 | 15649 | 计算机 | X86服务器及其附属设备 | IBM HS22 | 99W3295 | 140102-2011-000642 | 12 | 99W3295 |  |  | XD-B02-KF-G16(12U-20U)DP61-6
2237 | 10157 | 15650 | 计算机 | X86服务器及其附属设备 | IBM HS22 | 99W3289 | 140102-2011-000643 | 12 | 99W3289 |  |  | XD-B02-KF-G16(12U-20U)DP61-7
2238 | 10158 | 15651 | 计算机 | X86服务器及其附属设备 | IBM HS22 | 99W3193 | 140102-2011-000644 | 12 | 99W3193 |  |  | XD-B02-KF-G16(12U-20U)DP61-8
2239 | 10159 | 15652 | 计算机 | X86服务器及其附属设备 | IBM HS22 | 99W3296 | 140102-2011-000645 | 12 | 99W3296 |  |  | XD-B02-KF-G16(12U-20U)DP61-9
2240 | 10160 | 15832 | 计算机 | X86服务器及其附属设备 | IBM X3650 | 06YG384 | 140103-2011-000405 | 12 | 06YG384 |  |  | XD-B02-KF-G16(28-29U)
2241 | 10161 | 15852 | 计算机 | X86服务器及其附属设备 | IBM X3850 | 06YG377 | 140103-2012-000423 | 12 | 06YG377 |  |  | XD-B02-KF-G16(31-32U)
2242 | 10162 | 15831 | 计算机 | X86服务器及其附属设备 | IBM X3650 | 06YG377 | 140103-2011-000404 | 12 | 06YG377 |  |  | XD-B02-KF-G16(31-32U)
2243 | 10163 | 15658 | 计算机 | X86服务器及其附属设备 | IBM HS22 | 99W3316 | 140102-2011-000651 | 12 | 99W3316 |  |  | XD-B02-KF-G16(3U-11U)DP62-1
2244 | 10164 | 15667 | 计算机 | X86服务器及其附属设备 | IBM HS22 | 99W3294 | 140102-2011-000660 | 12 | 99W3294 |  |  | XD-B02-KF-G16(3U-11U)DP62-10
2245 | 10165 | 15668 | 计算机 | X86服务器及其附属设备 | IBM HS22 | 99W3195 | 140102-2011-000661 | 12 | 99W3195 |  |  | XD-B02-KF-G16(3U-11U)DP62-11
2246 | 10166 | 15669 | 计算机 | X86服务器及其附属设备 | IBM HS22 | 99W3207 | 140102-2011-000662 | 12 | 99W3207 |  |  | XD-B02-KF-G16(3U-11U)DP62-12
2247 | 10167 | 15670 | 计算机 | X86服务器及其附属设备 | IBM HS22 | 99W3329 | 140102-2011-000663 | 12 | 99W3329 |  |  | XD-B02-KF-G16(3U-11U)DP62-13
2248 | 10168 | 15671 | 计算机 | X86服务器及其附属设备 | IBM HS22 | 99W3232 | 140102-2011-000664 | 12 | 99W3232 |  |  | XD-B02-KF-G16(3U-11U)DP62-14
2249 | 10169 | 15659 | 计算机 | X86服务器及其附属设备 | IBM HS22 | 99W3224 | 140102-2011-000652 | 12 | 99W3224 |  |  | XD-B02-KF-G16(3U-11U)DP62-2
2250 | 10170 | 15660 | 计算机 | X86服务器及其附属设备 | IBM HS22 | 99W3315 | 140102-2011-000653 | 12 | 99W3315 |  |  | XD-B02-KF-G16(3U-11U)DP62-3
2251 | 10171 | 15661 | 计算机 | X86服务器及其附属设备 | IBM HS22 | 99W3304 | 140102-2011-000654 | 12 | 99W3304 |  |  | XD-B02-KF-G16(3U-11U)DP62-4
2252 | 10172 | 15662 | 计算机 | X86服务器及其附属设备 | IBM HS22 | 99W3182 | 140102-2011-000655 | 12 | 99W3182 |  |  | XD-B02-KF-G16(3U-11U)DP62-5
2253 | 10173 | 15663 | 计算机 | X86服务器及其附属设备 | IBM HS22 | 99W3180 | 140102-2011-000656 | 12 | 99W3180 |  |  | XD-B02-KF-G16(3U-11U)DP62-6
2254 | 10174 | 15664 | 计算机 | X86服务器及其附属设备 | IBM HS22 | 99W3236 | 140102-2011-000657 | 12 | 99W3236 |  |  | XD-B02-KF-G16(3U-11U)DP62-7
2255 | 10175 | 15665 | 计算机 | X86服务器及其附属设备 | IBM HS22 | 99W3203 | 140102-2011-000658 | 12 | 99W3203 |  |  | XD-B02-KF-G16(3U-11U)DP62-8
2256 | 10176 | 15666 | 计算机 | X86服务器及其附属设备 | IBM HS22 | 99W3216 | 140102-2011-000659 | 12 | 99W3216 |  |  | XD-B02-KF-G16(3U-11U)DP62-9
2257 | 10180 | 2511 | 网络设备 | 交换机 | 华为 S5720-52X-SI-AC | 2102350DLVDMK8000141 | 140502-2020-000008 | 12 | 2102350DLVDMK8000141 |  |  | XD-B02-KP-A05(27-27U)
2258 | 10181 | 2510 | 网络设备 | 交换机 | 华为 S5720-52X-SI-AC | 2102350DLVDMK8000101 | 140502-2020-000007 | 12 | 2102350DLVDMK8000101 |  |  | XD-B02-KP-A05(29-29U)
2259 | 10182 | 2545 | 网络设备 | 交换机 | H3C S5130S-52S-HI | 219801A12T9198Q0016L | 140502-2020-000020 | 12 | 219801A12T9198Q0016L |  |  | XD-B02-KP-A05(31-31U)
2260 | 10183 | 2544 | 网络设备 | 交换机 | H3C S5130S-52S-HI | 219801A12T9198Q0016H | 140502-2020-000019 | 12 | 219801A12T9198Q0016H |  |  | XD-B02-KP-A05(33-33U)
2261 | 10184 | 2515 | 网络设备 | 交换机 | 华为 S5720-52X-SI-AC | 2102350DLVDMK8000138 | 140502-2020-000012 | 12 | 2102350DLVDMK8000138 |  |  | XD-B02-KP-A05(35-35U)
2262 | 10185 | 2514 | 网络设备 | 交换机 | 华为 S5720-52X-SI-AC | 2102350DLVDMK8000144 | 140502-2020-000011 | 12 | 2102350DLVDMK8000144 |  |  | XD-B02-KP-A05(37-37U)
2263 | 10186 | 2549 | 网络设备 | 交换机 | H3C S5130S-52S-HI | 219801A12T9199Q000M8 | 140502-2020-000024 | 12 | 219801A12T9199Q000M8 |  |  | XD-B02-KP-A05(39-39U)
2264 | 10187 | 2548 | 网络设备 | 交换机 | H3C S5130S-52S-HI | 219801A12T9198Q001HQ | 140502-2020-000023 | 12 | 219801A12T9198Q001HQ |  |  | XD-B02-KP-A05(41-41U)
2265 | 10188 | 1442 | 计算机 | X86服务器及其附属设备 | Dell PowerEdge M1000e | JGFYJL2 | 140103-2017-000141 | 12 | JGFYJL2 |  |  | XD-B02-KP-A06(13-22U)
2266 | 10189 | 135 | 计算机 | X86服务器及其附属设备 | Dell PowerEdge M630 | JGBXVL2 | 140103-2017-000097 | 12 | JGBXVL2 |  |  | XD-B02-KP-A06(13-22U)DX3-1
2267 | 10190 | 144 | 计算机 | X86服务器及其附属设备 | Dell PowerEdge M630 | JGBYVL2 | 140103-2017-000106 | 12 | JGBYVL2 |  |  | XD-B02-KP-A06(13-22U)DX3-10
2268 | 10191 | 145 | 计算机 | X86服务器及其附属设备 | Dell PowerEdge M630 | JG93YL2 | 140103-2017-000107 | 12 | JG93YL2 |  |  | XD-B02-KP-A06(13-22U)DX3-11
2269 | 10192 | 146 | 计算机 | X86服务器及其附属设备 | Dell PowerEdge M630 | JG9WVL2 | 140103-2017-000108 | 12 | JG9WVL2 |  |  | XD-B02-KP-A06(13-22U)DX3-12
2270 | 10193 | 757 | 计算机 | X86服务器及其附属设备 | Dell PowerEdge M630 | JGC2YL2 | 140103-2017-000109 | 12 | JGC2YL2 |  |  | XD-B02-KP-A06(13-22U)DX3-13
2271 | 10194 | 758 | 计算机 | X86服务器及其附属设备 | Dell PowerEdge M630 | JGB2YL2 | 140103-2017-000110 | 12 | JGB2YL2 |  |  | XD-B02-KP-A06(13-22U)DX3-14
2272 | 10195 | 759 | 计算机 | X86服务器及其附属设备 | Dell PowerEdge M630 | JGB1KL2 | 140103-2017-000111 | 12 | JGB1KL2 |  |  | XD-B02-KP-A06(13-22U)DX3-15
2273 | 10196 | 760 | 计算机 | X86服务器及其附属设备 | Dell PowerEdge M630 | JGB0KL2 | 140103-2017-000112 | 12 | JGB0KL2 |  |  | XD-B02-KP-A06(13-22U)DX3-16
2274 | 10197 | 136 | 计算机 | X86服务器及其附属设备 | Dell PowerEdge M630 | JGB6KL2 | 140103-2017-000098 | 12 | JGB6KL2 |  |  | XD-B02-KP-A06(13-22U)DX3-2
2275 | 10198 | 137 | 计算机 | X86服务器及其附属设备 | Dell PowerEdge M630 | JGBRVL2 | 140103-2017-000099 | 12 | JGBRVL2 |  |  | XD-B02-KP-A06(13-22U)DX3-3
2276 | 10199 | 138 | 计算机 | X86服务器及其附属设备 | Dell PowerEdge M630 | JGB4YL2 | 140103-2017-000100 | 12 | JGB4YL2 |  |  | XD-B02-KP-A06(13-22U)DX3-4
2277 | 10200 | 139 | 计算机 | X86服务器及其附属设备 | Dell PowerEdge M630 | JG9RVL2 | 140103-2017-000101 | 12 | JG9RVL2 |  |  | XD-B02-KP-A06(13-22U)DX3-5
2278 | 10201 | 140 | 计算机 | X86服务器及其附属设备 | Dell PowerEdge M630 | JG96KL2 | 140103-2017-000102 | 12 | JG96KL2 |  |  | XD-B02-KP-A06(13-22U)DX3-6
2279 | 10202 | 141 | 计算机 | X86服务器及其附属设备 | Dell PowerEdge M630 | JGBVVL2 | 140103-2017-000103 | 12 | JGBVVL2 |  |  | XD-B02-KP-A06(13-22U)DX3-7
2280 | 10203 | 142 | 计算机 | X86服务器及其附属设备 | Dell PowerEdge M630 | JGC0WL2 | 140103-2017-000104 | 12 | JGC0WL2 |  |  | XD-B02-KP-A06(13-22U)DX3-8
2281 | 10204 | 143 | 计算机 | X86服务器及其附属设备 | Dell PowerEdge M630 | JG9YVL2 | 140103-2017-000105 | 12 | JG9YVL2 |  |  | XD-B02-KP-A06(13-22U)DX3-9
2282 | 10205 | 1443 | 计算机 | X86服务器及其附属设备 | Dell PowerEdge M1000e | JGB2KL2 | 140103-2017-000142 | 12 | JGB2KL2 |  |  | XD-B02-KP-A06(2-11U)
2283 | 10206 | 761 | 计算机 | X86服务器及其附属设备 | Dell PowerEdge M630 | JGF5YL2 | 140103-2017-000113 | 12 | JGF5YL2 |  |  | XD-B02-KP-A06(2-11U)DX4-1
2284 | 10207 | 770 | 计算机 | X86服务器及其附属设备 | Dell PowerEdge M630 | JGF3KL2 | 140103-2017-000122 | 12 | JGF3KL2 |  |  | XD-B02-KP-A06(2-11U)DX4-10
2285 | 10208 | 771 | 计算机 | X86服务器及其附属设备 | Dell PowerEdge M630 | JGF4KL2 | 140103-2017-000123 | 12 | JGF4KL2 |  |  | XD-B02-KP-A06(2-11U)DX4-11
2286 | 10209 | 772 | 计算机 | X86服务器及其附属设备 | Dell PowerEdge M630 | JGF0KL2 | 140103-2017-000124 | 12 | JGF0KL2 |  |  | XD-B02-KP-A06(2-11U)DX4-12
2287 | 10210 | 1201 | 计算机 | X86服务器及其附属设备 | Dell PowerEdge M630 | JGF6KL2 | 140103-2017-000125 | 12 | JGF6KL2 |  |  | XD-B02-KP-A06(2-11U)DX4-13
2288 | 10211 | 1202 | 计算机 | X86服务器及其附属设备 | Dell PowerEdge M630 | JGF1KL2 | 140103-2017-000126 | 12 | JGF1KL2 |  |  | XD-B02-KP-A06(2-11U)DX4-14
2289 | 10212 | 1203 | 计算机 | X86服务器及其附属设备 | Dell PowerEdge M630 | JGF2KL2 | 140103-2017-000127 | 12 | JGF2KL2 |  |  | XD-B02-KP-A06(2-11U)DX4-15
2290 | 10213 | 1204 | 计算机 | X86服务器及其附属设备 | Dell PowerEdge M630 | JGDTVL2 | 140103-2017-000128 | 12 | JGDTVL2 |  |  | XD-B02-KP-A06(2-11U)DX4-16
2291 | 10214 | 762 | 计算机 | X86服务器及其附属设备 | Dell PowerEdge M630 | JGD3YL2 | 140103-2017-000114 | 12 | JGD3YL2 |  |  | XD-B02-KP-A06(2-11U)DX4-2
2292 | 10215 | 763 | 计算机 | X86服务器及其附属设备 | Dell PowerEdge M630 | JGD5YL2 | 140103-2017-000115 | 12 | JGD5YL2 |  |  | XD-B02-KP-A06(2-11U)DX4-3
2293 | 10216 | 764 | 计算机 | X86服务器及其附属设备 | Dell PowerEdge M630 | JGCZVL2 | 140103-2017-000116 | 12 | JGCZVL2 |  |  | XD-B02-KP-A06(2-11U)DX4-4
2294 | 10217 | 765 | 计算机 | X86服务器及其附属设备 | Dell PowerEdge M630 | JGDZJL2 | 140103-2017-000117 | 12 | JGDZJL2 |  |  | XD-B02-KP-A06(2-11U)DX4-5
2295 | 10218 | 766 | 计算机 | X86服务器及其附属设备 | Dell PowerEdge M630 | JGD7YL2 | 140103-2017-000118 | 12 | JGD7YL2 |  |  | XD-B02-KP-A06(2-11U)DX4-6
2296 | 10219 | 767 | 计算机 | X86服务器及其附属设备 | Dell PowerEdge M630 | JGDXVL2 | 140103-2017-000119 | 12 | JGDXVL2 |  |  | XD-B02-KP-A06(2-11U)DX4-7
2297 | 10220 | 768 | 计算机 | X86服务器及其附属设备 | Dell PowerEdge M630 | JGF5KL2 | 140103-2017-000120 | 12 | JGF5KL2 |  |  | XD-B02-KP-A06(2-11U)DX4-8
2298 | 10221 | 769 | 计算机 | X86服务器及其附属设备 | Dell PowerEdge M630 | JGD1KL2 | 140103-2017-000121 | 12 | JGD1KL2 |  |  | XD-B02-KP-A06(2-11U)DX4-9
2299 | 10225 | 1444 | 计算机 | X86服务器及其附属设备 | Dell PowerEdge M1000e | JPS1KL2 | 140103-2017-000143 | 12 | JPS1KL2 |  |  | XD-B02-KP-A08(13-22U)
2300 | 10226 | 1205 | 计算机 | X86服务器及其附属设备 | Dell PowerEdge M630 | JPR2YL2 | 140103-2017-000129 | 12 | JPR2YL2 |  |  | XD-B02-KP-A08(13-22U)DX5-1
2301 | 10227 | 1214 | 计算机 | X86服务器及其附属设备 | Dell PowerEdge M630 | JPQ5KL2 | 140103-2017-000138 | 12 | JPQ5KL2 |  |  | XD-B02-KP-A08(13-22U)DX5-10
2302 | 10228 | 1215 | 计算机 | X86服务器及其附属设备 | Dell PowerEdge M630 | JPR1KL2 | 140103-2017-000139 | 12 | JPR1KL2 |  |  | XD-B02-KP-A08(13-22U)DX5-11
2303 | 10229 | 1216 | 计算机 | X86服务器及其附属设备 | Dell PowerEdge M630 | JPR0YL2 | 140103-2017-000140 | 12 | JPR0YL2 |  |  | XD-B02-KP-A08(13-22U)DX5-12
2304 | 10230 | 2087 | 计算机 | X86服务器及其附属设备 | Dell PowerEdge M630 | JPR3YL2 | 140103-2017-000169 | 12 | JPR3YL2 |  |  | XD-B02-KP-A08(13-22U)DX5-13
2305 | 10231 | 2088 | 计算机 | X86服务器及其附属设备 | Dell PowerEdge M630 | JPQXVL2 | 140103-2017-000170 | 12 | JPQXVL2 |  |  | XD-B02-KP-A08(13-22U)DX5-14
2306 | 10232 | 2089 | 计算机 | X86服务器及其附属设备 | Dell PowerEdge M630 | JPR4YL2 | 140103-2017-000171 | 12 | JPR4YL2 |  |  | XD-B02-KP-A08(13-22U)DX5-15
2307 | 10233 | 2090 | 计算机 | X86服务器及其附属设备 | Dell PowerEdge M630 | JPR3KL2 | 140103-2017-000172 | 12 | JPR3KL2 |  |  | XD-B02-KP-A08(13-22U)DX5-16
2308 | 10234 | 1206 | 计算机 | X86服务器及其附属设备 | Dell PowerEdge M630 | JPQTVL2 | 140103-2017-000130 | 12 | JPQTVL2 |  |  | XD-B02-KP-A08(13-22U)DX5-2
2309 | 10235 | 1207 | 计算机 | X86服务器及其附属设备 | Dell PowerEdge M630 | JPQRVL2 | 140103-2017-000131 | 12 | JPQRVL2 |  |  | XD-B02-KP-A08(13-22U)DX5-3
2310 | 10236 | 1208 | 计算机 | X86服务器及其附属设备 | Dell PowerEdge M630 | JPR0KL2 | 140103-2017-000132 | 12 | JPR0KL2 |  |  | XD-B02-KP-A08(13-22U)DX5-4
2311 | 10237 | 1209 | 计算机 | X86服务器及其附属设备 | Dell PowerEdge M630 | JPR4KL2 | 140103-2017-000133 | 12 | JPR4KL2 |  |  | XD-B02-KP-A08(13-22U)DX5-5
2312 | 10238 | 1210 | 计算机 | X86服务器及其附属设备 | Dell PowerEdge M630 | JPR2KL2 | 140103-2017-000134 | 12 | JPR2KL2 |  |  | XD-B02-KP-A08(13-22U)DX5-6
2313 | 10239 | 1211 | 计算机 | X86服务器及其附属设备 | Dell PowerEdge M630 | JPR1YL2 | 140103-2017-000135 | 12 | JPR1YL2 |  |  | XD-B02-KP-A08(13-22U)DX5-7
2314 | 10240 | 1212 | 计算机 | X86服务器及其附属设备 | Dell PowerEdge M630 | JPQZVL2 | 140103-2017-000136 | 12 | JPQZVL2 |  |  | XD-B02-KP-A08(13-22U)DX5-8
2315 | 10241 | 1213 | 计算机 | X86服务器及其附属设备 | Dell PowerEdge M630 | JPQWVL2 | 140103-2017-000137 | 12 | JPQWVL2 |  |  | XD-B02-KP-A08(13-22U)DX5-9
2316 | 10242 | 1445 | 计算机 | X86服务器及其附属设备 | Dell PowerEdge M1000e | JPRZJL2 | 140103-2017-000144 | 12 | JPRZJL2 |  |  | XD-B02-KP-A08(2-11U)
2317 | 10243 | 2091 | 计算机 | X86服务器及其附属设备 | Dell PowerEdge M630 | JPQ6YL2 | 140103-2017-000173 | 12 | JPQ6YL2 |  |  | XD-B02-KP-A08(2-11U)DX6-1
2318 | 10244 | 2100 | 计算机 | X86服务器及其附属设备 | Dell PowerEdge M630 | JPQZJL2 | 140103-2017-000182 | 12 | JPQZJL2 |  |  | XD-B02-KP-A08(2-11U)DX6-10
2319 | 10245 | 2101 | 计算机 | X86服务器及其附属设备 | Dell PowerEdge M630 | JPQZXL2 | 140103-2017-000183 | 12 | JPQZXL2 |  |  | XD-B02-KP-A08(2-11U)DX6-11
2320 | 10246 | 2102 | 计算机 | X86服务器及其附属设备 | Dell PowerEdge M630 | JPQ4YL2 | 140103-2017-000184 | 12 | JPQ4YL2 |  |  | XD-B02-KP-A08(2-11U)DX6-12
2321 | 10247 | 2525 | 计算机 | X86服务器及其附属设备 | Dell PowerEdge M630 | JPQ2KL2 | 140103-2017-000269 | 12 | JPQ2KL2 |  |  | XD-B02-KP-A08(2-11U)DX6-13
2322 | 10248 | 2526 | 计算机 | X86服务器及其附属设备 | Dell PowerEdge M630 | JPQ5YL2 | 140103-2017-000270 | 12 | JPQ5YL2 |  |  | XD-B02-KP-A08(2-11U)DX6-14
2323 | 10249 | 3231 | 计算机 | X86服务器及其附属设备 | Dell PowerEdge M630 | JPQSVL2 | 140103-2017-000300 | 12 | JPQSVL2 |  |  | XD-B02-KP-A08(2-11U)DX6-15
2324 | 10250 | 3232 | 计算机 | X86服务器及其附属设备 | Dell PowerEdge M630 | JPQ0YL2 | 140103-2017-000301 | 12 | JPQ0YL2 |  |  | XD-B02-KP-A08(2-11U)DX6-16
2325 | 10251 | 2092 | 计算机 | X86服务器及其附属设备 | Dell PowerEdge M630 | JPQXJL2 | 140103-2017-000174 | 12 | JPQXJL2 |  |  | XD-B02-KP-A08(2-11U)DX6-2
2326 | 10252 | 2093 | 计算机 | X86服务器及其附属设备 | Dell PowerEdge M630 | JPQ4KL2 | 140103-2017-000175 | 12 | JPQ4KL2 |  |  | XD-B02-KP-A08(2-11U)DX6-3
2327 | 10253 | 2094 | 计算机 | X86服务器及其附属设备 | Dell PowerEdge M630 | JPQ2YL2 | 140103-2017-000176 | 12 | JPQ2YL2 |  |  | XD-B02-KP-A08(2-11U)DX6-4
2328 | 10254 | 2095 | 计算机 | X86服务器及其附属设备 | Dell PowerEdge M630 | JPQ3KL2 | 140103-2017-000177 | 12 | JPQ3KL2 |  |  | XD-B02-KP-A08(2-11U)DX6-5
2329 | 10255 | 2096 | 计算机 | X86服务器及其附属设备 | Dell PowerEdge M630 | JPR0WL2 | 140103-2017-000178 | 12 | JPR0WL2 |  |  | XD-B02-KP-A08(2-11U)DX6-6
2330 | 10256 | 2097 | 计算机 | X86服务器及其附属设备 | Dell PowerEdge M630 | JPQ1YL2 | 140103-2017-000179 | 12 | JPQ1YL2 |  |  | XD-B02-KP-A08(2-11U)DX6-7
2331 | 10257 | 2098 | 计算机 | X86服务器及其附属设备 | Dell PowerEdge M630 | JPQYJL2 | 140103-2017-000180 | 12 | JPQYJL2 |  |  | XD-B02-KP-A08(2-11U)DX6-8
2332 | 10258 | 2099 | 计算机 | X86服务器及其附属设备 | Dell PowerEdge M630 | JPQVVL2 | 140103-2017-000181 | 12 | JPQVVL2 |  |  | XD-B02-KP-A08(2-11U)DX6-9
2333 | 10260 | 3489 | 网络设备 | 交换机 | 华三H3C S6800-54QF | 210235A1TXH179000311 | 140502-2017-000055 | 12 | 210235A1TXH179000311 |  |  | XD-B02-KP-A08(30-30U)
2334 | 10261 | 3488 | 网络设备 | 交换机 | 华三H3C S6800-54QF | 210235A1TXH179000356 | 140502-2017-000054 | 12 | 210235A1TXH179000356 |  |  | XD-B02-KP-A08(32-32U)
2335 | 10265 | 6287 | 计算机 | X86服务器及其附属设备 | HP DL380 | CNG230S8ZD | 140103-2012-000814 | 12 | CNG230S8ZD |  |  | XD-B02-KP-B07(28-29U)
2336 | 10268 | 7332 | 网络设备 | 交换机 | Cisco WS-C3750X-48T-S | FDO1630R19E | 140502-2012-000611 | 12 | FDO1630R19E |  |  | XD-B02-KP-D01(31-31U)
2337 | 10269 | 7369 | 网络设备 | 交换机 | H3C LS-5500-58C-HI | 210235A0HAH126000162 | 140502-2012-000654 | 12 | 210235A0HAH126000162 |  |  | XD-B02-KP-D01(35-35U)
2338 | 10270 | 7370 | 网络设备 | 交换机 | H3C LS-5500-58C-HI | 210235A0HAH127000040 | 140502-2012-000655 | 12 | 210235A0HAH127000040 |  |  | XD-B02-KP-D01(37-37U)
2339 | 10274 | 7334 | 网络设备 | 交换机 | Cisco WS-C3750X-48T-S | FD01630P0KT | 140502-2012-000613 | 12 | FD01630P0KT |  |  | XD-B02-KP-E01(31-31U)
2340 | 10275 | 7335 | 网络设备 | 交换机 | Cisco WS-C3750X-48T-S | FD01630R153 | 140502-2012-000614 | 12 | FD01630R153 |  |  | XD-B02-KP-E01(33-33U)
2341 | 10276 | 7371 | 网络设备 | 交换机 | H3C LS-5500-58C-HI | 210235A0HAH127000062 | 140502-2012-000656 | 12 | 210235A0HAH127000062 |  |  | XD-B02-KP-E01(35-35U)
2342 | 10277 | 7372 | 网络设备 | 交换机 | H3C LS-5500-58C-HI | 210235A0HAH126000126 | 140502-2012-000657 | 12 | 210235A0HAH126000126 |  |  | XD-B02-KP-E01(37-37U)
2343 | 10280 | 6147 | 计算机 | X86服务器及其附属设备 | HP BL460GEN8 | CNG230S9BG | 140103-2012-000618 | 12 | CNG230S9BG |  |  | XD-B02-KP-E02(12-21U)DP114-1
2344 | 10281 | 6156 | 计算机 | X86服务器及其附属设备 | HP BL460GEN8 | CNG230S9B8 | 140103-2012-000627 | 12 | CNG230S9B8 |  |  | XD-B02-KP-E02(12-21U)DP114-10
2345 | 10282 | 6157 | 计算机 | X86服务器及其附属设备 | HP BL460GEN8 | CNG230S98Z | 140103-2012-000628 | 12 | CNG230S98Z |  |  | XD-B02-KP-E02(12-21U)DP114-11
2346 | 10283 | 6158 | 计算机 | X86服务器及其附属设备 | HP BL460GEN8 | CNG230S993 | 140103-2012-000629 | 12 | CNG230S993 |  |  | XD-B02-KP-E02(12-21U)DP114-12
2347 | 10284 | 6159 | 计算机 | X86服务器及其附属设备 | HP BL460GEN8 | CNG230S98S | 140103-2012-000630 | 12 | CNG230S98S |  |  | XD-B02-KP-E02(12-21U)DP114-13
2348 | 10285 | 6160 | 计算机 | X86服务器及其附属设备 | HP BL460GEN8 | CNG230S995 | 140103-2012-000631 | 12 | CNG230S995 |  |  | XD-B02-KP-E02(12-21U)DP114-14
2349 | 10286 | 6161 | 计算机 | X86服务器及其附属设备 | HP BL460GEN8 | CNG230S96D | 140103-2012-000632 | 12 | CNG230S96D |  |  | XD-B02-KP-E02(12-21U)DP114-15
2350 | 10287 | 6162 | 计算机 | X86服务器及其附属设备 | HP BL460GEN8 | CNG230S986 | 140103-2012-000633 | 12 | CNG230S986 |  |  | XD-B02-KP-E02(12-21U)DP114-16
2351 | 10288 | 6148 | 计算机 | X86服务器及其附属设备 | HP BL460GEN8 | CNG230S98V | 140103-2012-000619 | 12 | CNG230S98V |  |  | XD-B02-KP-E02(12-21U)DP114-2
2352 | 10289 | 6149 | 计算机 | X86服务器及其附属设备 | HP BL460GEN8 | CNG230S96J | 140103-2012-000620 | 12 | CNG230S96J |  |  | XD-B02-KP-E02(12-21U)DP114-3
2353 | 10290 | 6150 | 计算机 | X86服务器及其附属设备 | HP BL460GEN8 | CNG230S99M | 140103-2012-000621 | 12 | CNG230S99M |  |  | XD-B02-KP-E02(12-21U)DP114-4
2354 | 10291 | 6151 | 计算机 | X86服务器及其附属设备 | HP BL460GEN8 | CNG230S984 | 140103-2012-000622 | 12 | CNG230S984 |  |  | XD-B02-KP-E02(12-21U)DP114-5
2355 | 10292 | 6152 | 计算机 | X86服务器及其附属设备 | HP BL460GEN8 | CNG230S99W | 140103-2012-000623 | 12 | CNG230S99W |  |  | XD-B02-KP-E02(12-21U)DP114-6
2356 | 10293 | 6153 | 计算机 | X86服务器及其附属设备 | HP BL460GEN8 | CNG230S99T | 140103-2012-000624 | 12 | CNG230S99T |  |  | XD-B02-KP-E02(12-21U)DP114-7
2357 | 10294 | 6154 | 计算机 | X86服务器及其附属设备 | HP BL460GEN8 | CNG230S97T | 140103-2012-000625 | 12 | CNG230S97T |  |  | XD-B02-KP-E02(12-21U)DP114-8
2358 | 10295 | 6155 | 计算机 | X86服务器及其附属设备 | HP BL460GEN8 | CNG230S980 | 140103-2012-000626 | 12 | CNG230S980 |  |  | XD-B02-KP-E02(12-21U)DP114-9
2359 | 10296 | 6131 | 计算机 | X86服务器及其附属设备 | HP BL460GEN8 | CNG230S98J | 140103-2012-000602 | 12 | CNG230S98J |  |  | XD-B02-KP-E02(2-11U)DP115-1
2360 | 10297 | 6140 | 计算机 | X86服务器及其附属设备 | HP BL460GEN8 | CNG230S97Y | 140103-2012-000611 | 12 | CNG230S97Y |  |  | XD-B02-KP-E02(2-11U)DP115-10
2361 | 10298 | 6141 | 计算机 | X86服务器及其附属设备 | HP BL460GEN8 | CNG230S97F | 140103-2012-000612 | 12 | CNG230S97F |  |  | XD-B02-KP-E02(2-11U)DP115-11
2362 | 10299 | 6142 | 计算机 | X86服务器及其附属设备 | HP BL460GEN8 | CNG230S975 | 140103-2012-000613 | 12 | CNG230S975 |  |  | XD-B02-KP-E02(2-11U)DP115-12
2363 | 10300 | 6143 | 计算机 | X86服务器及其附属设备 | HP BL460GEN8 | CNG230S96S | 140103-2012-000614 | 12 | CNG230S96S |  |  | XD-B02-KP-E02(2-11U)DP115-13
2364 | 10301 | 6144 | 计算机 | X86服务器及其附属设备 | HP BL460GEN8 | CNG230S99H | 140103-2012-000615 | 12 | CNG230S99H |  |  | XD-B02-KP-E02(2-11U)DP115-14
2365 | 10302 | 6145 | 计算机 | X86服务器及其附属设备 | HP BL460GEN8 | CNG230S97R | 140103-2012-000616 | 12 | CNG230S97R |  |  | XD-B02-KP-E02(2-11U)DP115-15
2366 | 10303 | 6146 | 计算机 | X86服务器及其附属设备 | HP BL460GEN8 | CNG230S96N | 140103-2012-000617 | 12 | CNG230S96N |  |  | XD-B02-KP-E02(2-11U)DP115-16
2367 | 10304 | 6132 | 计算机 | X86服务器及其附属设备 | HP BL460GEN8 | CNG230S96G | 140103-2012-000603 | 12 | CNG230S96G |  |  | XD-B02-KP-E02(2-11U)DP115-2
2368 | 10305 | 6133 | 计算机 | X86服务器及其附属设备 | HP BL460GEN8 | CNG230S9BD | 140103-2012-000604 | 12 | CNG230S9BD |  |  | XD-B02-KP-E02(2-11U)DP115-3
2369 | 10306 | 6134 | 计算机 | X86服务器及其附属设备 | HP BL460GEN8 | CNG230S97C | 140103-2012-000605 | 12 | CNG230S97C |  |  | XD-B02-KP-E02(2-11U)DP115-4
2370 | 10307 | 6135 | 计算机 | X86服务器及其附属设备 | HP BL460GEN8 | CNG230S988 | 140103-2012-000606 | 12 | CNG230S988 |  |  | XD-B02-KP-E02(2-11U)DP115-5
2371 | 10308 | 6136 | 计算机 | X86服务器及其附属设备 | HP BL460GEN8 | CNG230S96X | 140103-2012-000607 | 12 | CNG230S96X |  |  | XD-B02-KP-E02(2-11U)DP115-6
2372 | 10309 | 6137 | 计算机 | X86服务器及其附属设备 | HP BL460GEN8 | CNG230S9B4 | 140103-2012-000608 | 12 | CNG230S9B4 |  |  | XD-B02-KP-E02(2-11U)DP115-7
2373 | 10310 | 6138 | 计算机 | X86服务器及其附属设备 | HP BL460GEN8 | CNG230S98D | 140103-2012-000609 | 12 | CNG230S98D |  |  | XD-B02-KP-E02(2-11U)DP115-8
2374 | 10311 | 6139 | 计算机 | X86服务器及其附属设备 | HP BL460GEN8 | CNG230S96Z | 140103-2012-000610 | 12 | CNG230S96Z |  |  | XD-B02-KP-E02(2-11U)DP115-9
2375 | 10312 | 6197 | 计算机 | X86服务器及其附属设备 | HP BL460GEN8 | CNG230S9N8 | 140103-2012-000668 | 12 | CNG230S9N8 |  |  | XD-B02-KP-E03(12-21U)DP116-1
2376 | 10313 | 6206 | 计算机 | X86服务器及其附属设备 | HP BL460GEN8 | CNG230S9KP | 140103-2012-000677 | 12 | CNG230S9KP |  |  | XD-B02-KP-E03(12-21U)DP116-10
2377 | 10314 | 6207 | 计算机 | X86服务器及其附属设备 | HP BL460GEN8 | CNG230S9KW | 140103-2012-000678 | 12 | CNG230S9KW |  |  | XD-B02-KP-E03(12-21U)DP116-11
2378 | 10315 | 6208 | 计算机 | X86服务器及其附属设备 | HP BL460GEN8 | CNG230S9J2 | 140103-2012-000679 | 12 | CNG230S9J2 |  |  | XD-B02-KP-E03(12-21U)DP116-12
2379 | 10316 | 6209 | 计算机 | X86服务器及其附属设备 | HP BL460GEN8 | CNG230S9ND | 140103-2012-000680 | 12 | CNG230S9ND |  |  | XD-B02-KP-E03(12-21U)DP116-13
2380 | 10317 | 6210 | 计算机 | X86服务器及其附属设备 | HP BL460GEN8 | CNG230S9M9 | 140103-2012-000681 | 12 | CNG230S9M9 |  |  | XD-B02-KP-E03(12-21U)DP116-14
2381 | 10318 | 6211 | 计算机 | X86服务器及其附属设备 | HP BL460GEN8 | CNG230S9JV | 140103-2012-000682 | 12 | CNG230S9JV |  |  | XD-B02-KP-E03(12-21U)DP116-15
2382 | 10319 | 6212 | 计算机 | X86服务器及其附属设备 | HP BL460GEN8 | CNG230S9N4 | 140103-2012-000683 | 12 | CNG230S9N4 |  |  | XD-B02-KP-E03(12-21U)DP116-16
2383 | 10320 | 6198 | 计算机 | X86服务器及其附属设备 | HP BL460GEN8 | CNG230S9NZ | 140103-2012-000669 | 12 | CNG230S9NZ |  |  | XD-B02-KP-E03(12-21U)DP116-2
2384 | 10321 | 6199 | 计算机 | X86服务器及其附属设备 | HP BL460GEN8 | CNG230S9KF | 140103-2012-000670 | 12 | CNG230S9KF |  |  | XD-B02-KP-E03(12-21U)DP116-3
2385 | 10322 | 6200 | 计算机 | X86服务器及其附属设备 | HP BL460GEN8 | CNG230S9GN | 140103-2012-000671 | 12 | CNG230S9GN |  |  | XD-B02-KP-E03(12-21U)DP116-4
2386 | 10323 | 6201 | 计算机 | X86服务器及其附属设备 | HP BL460GEN8 | CNG230S9N0 | 140103-2012-000672 | 12 | CNG230S9N0 |  |  | XD-B02-KP-E03(12-21U)DP116-5
2387 | 10324 | 6202 | 计算机 | X86服务器及其附属设备 | HP BL460GEN8 | CNG230S9HH | 140103-2012-000673 | 12 | CNG230S9HH |  |  | XD-B02-KP-E03(12-21U)DP116-6
2388 | 10325 | 6203 | 计算机 | X86服务器及其附属设备 | HP BL460GEN8 | CNG230S9HK | 140103-2012-000674 | 12 | CNG230S9HK |  |  | XD-B02-KP-E03(12-21U)DP116-7
2389 | 10326 | 6204 | 计算机 | X86服务器及其附属设备 | HP BL460GEN8 | CNG230S9Q2 | 140103-2012-000675 | 12 | CNG230S9Q2 |  |  | XD-B02-KP-E03(12-21U)DP116-8
2390 | 10327 | 6205 | 计算机 | X86服务器及其附属设备 | HP BL460GEN8 | CNG230S9NN | 140103-2012-000676 | 12 | CNG230S9NN |  |  | XD-B02-KP-E03(12-21U)DP116-9
2391 | 10328 | 6213 | 计算机 | X86服务器及其附属设备 | HP BL460GEN8 | CNG230S9P3 | 140103-2012-000684 | 12 | CNG230S9P3 |  |  | XD-B02-KP-E03(2-11U)DP117-1
2392 | 10329 | 6222 | 计算机 | X86服务器及其附属设备 | HP BL460GEN8 | CNG230S9MR | 140103-2012-000693 | 12 | CNG230S9MR |  |  | XD-B02-KP-E03(2-11U)DP117-10
2393 | 10330 | 6223 | 计算机 | X86服务器及其附属设备 | HP BL460GEN8 | CNG230S9QJ | 140103-2012-000694 | 12 | CNG230S9QJ |  |  | XD-B02-KP-E03(2-11U)DP117-11
2394 | 10331 | 6224 | 计算机 | X86服务器及其附属设备 | HP BL460GEN8 | CNG230S9LN | 140103-2012-000695 | 12 | CNG230S9LN |  |  | XD-B02-KP-E03(2-11U)DP117-12
2395 | 10332 | 6225 | 计算机 | X86服务器及其附属设备 | HP BL460GEN8 | CNG230S9R7 | 140103-2012-000696 | 12 | CNG230S9R7 |  |  | XD-B02-KP-E03(2-11U)DP117-13
2396 | 10333 | 6226 | 计算机 | X86服务器及其附属设备 | HP BL460GEN8 | CNG230S9LX | 140103-2012-000697 | 12 | CNG230S9LX |  |  | XD-B02-KP-E03(2-11U)DP117-14
2397 | 10334 | 6227 | 计算机 | X86服务器及其附属设备 | HP BL460GEN8 | CNG230S9N6 | 140103-2012-000698 | 12 | CNG230S9N6 |  |  | XD-B02-KP-E03(2-11U)DP117-15
2398 | 10335 | 6228 | 计算机 | X86服务器及其附属设备 | HP BL460GEN8 | CNG230S9HC | 140103-2012-000699 | 12 | CNG230S9HC |  |  | XD-B02-KP-E03(2-11U)DP117-16
2399 | 10336 | 6214 | 计算机 | X86服务器及其附属设备 | HP BL460GEN8 | CNG230S9GS | 140103-2012-000685 | 12 | CNG230S9GS |  |  | XD-B02-KP-E03(2-11U)DP117-2
2400 | 10337 | 6215 | 计算机 | X86服务器及其附属设备 | HP BL460GEN8 | CNG230S9HW | 140103-2012-000686 | 12 | CNG230S9HW |  |  | XD-B02-KP-E03(2-11U)DP117-3
2401 | 10338 | 6216 | 计算机 | X86服务器及其附属设备 | HP BL460GEN8 | CNG230S9L4 | 140103-2012-000687 | 12 | CNG230S9L4 |  |  | XD-B02-KP-E03(2-11U)DP117-4
2402 | 10339 | 6217 | 计算机 | X86服务器及其附属设备 | HP BL460GEN8 | CNG230S9NJ | 140103-2012-000688 | 12 | CNG230S9NJ |  |  | XD-B02-KP-E03(2-11U)DP117-5
2403 | 10340 | 6218 | 计算机 | X86服务器及其附属设备 | HP BL460GEN8 | CNG230S9M5 | 140103-2012-000689 | 12 | CNG230S9M5 |  |  | XD-B02-KP-E03(2-11U)DP117-6
2404 | 10341 | 6219 | 计算机 | X86服务器及其附属设备 | HP BL460GEN8 | CNG230S9MP | 140103-2012-000690 | 12 | CNG230S9MP |  |  | XD-B02-KP-E03(2-11U)DP117-7
2405 | 10342 | 6220 | 计算机 | X86服务器及其附属设备 | HP BL460GEN8 | CNG230S9LS | 140103-2012-000691 | 12 | CNG230S9LS |  |  | XD-B02-KP-E03(2-11U)DP117-8
2406 | 10343 | 6221 | 计算机 | X86服务器及其附属设备 | HP BL460GEN8 | CNG230S9JX | 140103-2012-000692 | 12 | CNG230S9JX |  |  | XD-B02-KP-E03(2-11U)DP117-9
2407 | 10344 | 6953 | 计算机 | X86服务器及其附属设备 | Dell M1000 | DW3JZZ1 | 140103-2014-003032 | 12 | DW3JZZ1 |  |  | XD-B02-KP-E05 (2-11U)DP158
2408 | 10345 | 6229 | 计算机 | X86服务器及其附属设备 | HP BL460GEN8 | CNG230S9QD | 140103-2012-000728 | 12 | CNG230S9QD |  |  | XD-B02-KP-E05(12-21U)DP120-1
2409 | 10346 | 6238 | 计算机 | X86服务器及其附属设备 | HP BL460GEN8 | CNG230S9P1 | 140103-2012-000737 | 12 | CNG230S9P1 |  |  | XD-B02-KP-E05(12-21U)DP120-10
2410 | 10347 | 6239 | 计算机 | X86服务器及其附属设备 | HP BL460GEN8 | CNG230S9RM | 140103-2012-000738 | 12 | CNG230S9RM |  |  | XD-B02-KP-E05(12-21U)DP120-11
2411 | 10348 | 6240 | 计算机 | X86服务器及其附属设备 | HP BL460GEN8 | CNG230S9MF | 140103-2012-000739 | 12 | CNG230S9MF |  |  | XD-B02-KP-E05(12-21U)DP120-12
2412 | 10349 | 6241 | 计算机 | X86服务器及其附属设备 | HP BL460GEN8 | CNG230S9Q4 | 140103-2012-000740 | 12 | CNG230S9Q4 |  |  | XD-B02-KP-E05(12-21U)DP120-13
2413 | 10350 | 6242 | 计算机 | X86服务器及其附属设备 | HP BL460GEN8 | CNG230S9RR | 140103-2012-000741 | 12 | CNG230S9RR |  |  | XD-B02-KP-E05(12-21U)DP120-14
2414 | 10351 | 6243 | 计算机 | X86服务器及其附属设备 | HP BL460GEN8 | CNG230S9MY | 140103-2012-000742 | 12 | CNG230S9MY |  |  | XD-B02-KP-E05(12-21U)DP120-15
2415 | 10352 | 6244 | 计算机 | X86服务器及其附属设备 | HP BL460GEN8 | CNG230S9K7 | 140103-2012-000743 | 12 | CNG230S9K7 |  |  | XD-B02-KP-E05(12-21U)DP120-16
2416 | 10353 | 6230 | 计算机 | X86服务器及其附属设备 | HP BL460GEN8 | CNG230S9HM | 140103-2012-000729 | 12 | CNG230S9HM |  |  | XD-B02-KP-E05(12-21U)DP120-2
2417 | 10354 | 6231 | 计算机 | X86服务器及其附属设备 | HP BL460GEN8 | CNG230S9RP | 140103-2012-000730 | 12 | CNG230S9RP |  |  | XD-B02-KP-E05(12-21U)DP120-3
2418 | 10355 | 6232 | 计算机 | X86服务器及其附属设备 | HP BL460GEN8 | CNG230S9RK | 140103-2012-000731 | 12 | CNG230S9RK |  |  | XD-B02-KP-E05(12-21U)DP120-4
2419 | 10356 | 6233 | 计算机 | X86服务器及其附属设备 | HP BL460GEN8 | CNG230S9J0 | 140103-2012-000732 | 12 | CNG230S9J0 |  |  | XD-B02-KP-E05(12-21U)DP120-5
2420 | 10357 | 6234 | 计算机 | X86服务器及其附属设备 | HP BL460GEN8 | CNG230S9NL | 140103-2012-000733 | 12 | CNG230S9NL |  |  | XD-B02-KP-E05(12-21U)DP120-6
2421 | 10358 | 6235 | 计算机 | X86服务器及其附属设备 | HP BL460GEN8 | CNG230S9M1 | 140103-2012-000734 | 12 | CNG230S9M1 |  |  | XD-B02-KP-E05(12-21U)DP120-7
2422 | 10359 | 6236 | 计算机 | X86服务器及其附属设备 | HP BL460GEN8 | CNG230S9N2 | 140103-2012-000735 | 12 | CNG230S9N2 |  |  | XD-B02-KP-E05(12-21U)DP120-8
2423 | 10360 | 6237 | 计算机 | X86服务器及其附属设备 | HP BL460GEN8 | CNG230S9LV | 140103-2012-000736 | 12 | CNG230S9LV |  |  | XD-B02-KP-E05(12-21U)DP120-9
2424 | 10361 | 6937 | 计算机 | X86服务器及其附属设备 | Dell M620 | 6W3JZZ1 | 140103-2014-003016 | 12 | 6W3JZZ1 |  |  | XD-B02-KP-E05(2-11U)DP158-1
2425 | 10362 | 6938 | 计算机 | X86服务器及其附属设备 | Dell M620 | 1X3JZZ1 | 140103-2014-003017 | 12 | 1X3JZZ1 |  |  | XD-B02-KP-E05(2-11U)DP158-2
2426 | 10363 | 6939 | 计算机 | X86服务器及其附属设备 | Dell M620 | BW3JZZ1 | 140103-2014-003018 | 12 | BW3JZZ1 |  |  | XD-B02-KP-E05(2-11U)DP158-3
2427 | 10364 | 6940 | 计算机 | X86服务器及其附属设备 | Dell M620 | FW3JZZ1 | 140103-2014-003019 | 12 | FW3JZZ1 |  |  | XD-B02-KP-E05(2-11U)DP158-4
2428 | 10365 | 6941 | 计算机 | X86服务器及其附属设备 | Dell M620 | CW3JZZ1 | 140103-2014-003020 | 12 | CW3JZZ1 |  |  | XD-B02-KP-E05(2-11U)DP158-5
2429 | 10366 | 6942 | 计算机 | X86服务器及其附属设备 | Dell M620 | 7W3JZZ1 | 140103-2014-003021 | 12 | 7W3JZZ1 |  |  | XD-B02-KP-E05(2-11U)DP158-6
2430 | 10367 | 6943 | 计算机 | X86服务器及其附属设备 | Dell M620 | 9W3JZZ1 | 140103-2014-003022 | 12 | 9W3JZZ1 |  |  | XD-B02-KP-E05(2-11U)DP158-7
2431 | 10368 | 6944 | 计算机 | X86服务器及其附属设备 | Dell M620 | JW3JZZ1 | 140103-2014-003023 | 12 | JW3JZZ1 |  |  | XD-B02-KP-E05(2-11U)DP158-8
2432 | 10369 | 6245 | 计算机 | X86服务器及其附属设备 | HP BL460GEN8 | CNG230S97P | 140103-2012-000748 | 12 | CNG230S97P |  |  | XD-B02-KP-E06(12-21U)DP122-1
2433 | 10370 | 6254 | 计算机 | X86服务器及其附属设备 | HP BL460GEN8 | CNG230S979 | 140103-2012-000757 | 12 | CNG230S979 |  |  | XD-B02-KP-E06(12-21U)DP122-10
2434 | 10371 | 6255 | 计算机 | X86服务器及其附属设备 | HP BL460GEN8 | CNG230S971 | 140103-2012-000758 | 12 | CNG230S971 |  |  | XD-B02-KP-E06(12-21U)DP122-11
2435 | 10372 | 6256 | 计算机 | X86服务器及其附属设备 | HP BL460GEN8 | CNG230S99P | 140103-2012-000759 | 12 | CNG230S99P |  |  | XD-B02-KP-E06(12-21U)DP122-12
2436 | 10373 | 6257 | 计算机 | X86服务器及其附属设备 | HP BL460GEN8 | CNG230S98L | 140103-2012-000760 | 12 | CNG230S98L |  |  | XD-B02-KP-E06(12-21U)DP122-13
2437 | 10374 | 6258 | 计算机 | X86服务器及其附属设备 | HP BL460GEN8 | CNG230S99Y | 140103-2012-000761 | 12 | CNG230S99Y |  |  | XD-B02-KP-E06(12-21U)DP122-14
2438 | 10375 | 6259 | 计算机 | X86服务器及其附属设备 | HP BL460GEN8 | CNG230S999 | 140103-2012-000762 | 12 | CNG230S999 |  |  | XD-B02-KP-E06(12-21U)DP122-15
2439 | 10376 | 6260 | 计算机 | X86服务器及其附属设备 | HP BL460GEN8 | CNG230S96L | 140103-2012-000763 | 12 | CNG230S96L |  |  | XD-B02-KP-E06(12-21U)DP122-16
2440 | 10377 | 6246 | 计算机 | X86服务器及其附属设备 | HP BL460GEN8 | CNG230S9B6 | 140103-2012-000749 | 12 | CNG230S9B6 |  |  | XD-B02-KP-E06(12-21U)DP122-2
2441 | 10378 | 6247 | 计算机 | X86服务器及其附属设备 | HP BL460GEN8 | CNG230S997 | 140103-2012-000750 | 12 | CNG230S997 |  |  | XD-B02-KP-E06(12-21U)DP122-3
2442 | 10379 | 6248 | 计算机 | X86服务器及其附属设备 | HP BL460GEN8 | CNG230S9BJ | 140103-2012-000751 | 12 | CNG230S9BJ |  |  | XD-B02-KP-E06(12-21U)DP122-4
2443 | 10380 | 6249 | 计算机 | X86服务器及其附属设备 | HP BL460GEN8 | CNG230S97K | 140103-2012-000752 | 12 | CNG230S97K |  |  | XD-B02-KP-E06(12-21U)DP122-5
2444 | 10381 | 6250 | 计算机 | X86服务器及其附属设备 | HP BL460GEN8 | CNG230S98B | 140103-2012-000753 | 12 | CNG230S98B |  |  | XD-B02-KP-E06(12-21U)DP122-6
2445 | 10382 | 6251 | 计算机 | X86服务器及其附属设备 | HP BL460GEN8 | CNG230S97H | 140103-2012-000754 | 12 | CNG230S97H |  |  | XD-B02-KP-E06(12-21U)DP122-7
2446 | 10383 | 6252 | 计算机 | X86服务器及其附属设备 | HP BL460GEN8 | CNG230S968 | 140103-2012-000755 | 12 | CNG230S968 |  |  | XD-B02-KP-E06(12-21U)DP122-8
2447 | 10384 | 6253 | 计算机 | X86服务器及其附属设备 | HP BL460GEN8 | CNG230S9Y8 | 140103-2012-000756 | 12 | CNG230S9Y8 |  |  | XD-B02-KP-E06(12-21U)DP122-9
2448 | 10385 | 6261 | 计算机 | X86服务器及其附属设备 | HP BL460GEN8 | CNG230S98N | 140103-2012-000764 | 12 | CNG230S98N |  |  | XD-B02-KP-E06(2-11U)DP123-1
2449 | 10386 | 6270 | 计算机 | X86服务器及其附属设备 | HP BL460GEN8 | CNG230S99C | 140103-2012-000773 | 12 | CNG230S99C |  |  | XD-B02-KP-E06(2-11U)DP123-10
2450 | 10387 | 6271 | 计算机 | X86服务器及其附属设备 | HP BL460GEN8 | CNG230S96Q | 140103-2012-000774 | 12 | CNG230S96Q |  |  | XD-B02-KP-E06(2-11U)DP123-11
2451 | 10388 | 6272 | 计算机 | X86服务器及其附属设备 | HP BL460GEN8 | CNG230S97M | 140103-2012-000775 | 12 | CNG230S97M |  |  | XD-B02-KP-E06(2-11U)DP123-12
2452 | 10389 | 6273 | 计算机 | X86服务器及其附属设备 | HP BL460GEN8 | CNG230S99R | 140103-2012-000776 | 12 | CNG230S99R |  |  | XD-B02-KP-E06(2-11U)DP123-13
2453 | 10390 | 6274 | 计算机 | X86服务器及其附属设备 | HP BL460GEN8 | CNG230S98Q | 140103-2012-000777 | 12 | CNG230S98Q |  |  | XD-B02-KP-E06(2-11U)DP123-14
2454 | 10391 | 6275 | 计算机 | X86服务器及其附属设备 | HP BL460GEN8 | CNG230S982 | 140103-2012-000778 | 12 | CNG230S982 |  |  | XD-B02-KP-E06(2-11U)DP123-15
2455 | 10392 | 6276 | 计算机 | X86服务器及其附属设备 | HP BL460GEN8 | CNG230S977 | 140103-2012-000779 | 12 | CNG230S977 |  |  | XD-B02-KP-E06(2-11U)DP123-16
2456 | 10393 | 6262 | 计算机 | X86服务器及其附属设备 | HP BL460GEN8 | CNG230S9B0 | 140103-2012-000765 | 12 | CNG230S9B0 |  |  | XD-B02-KP-E06(2-11U)DP123-2
2457 | 10394 | 6263 | 计算机 | X86服务器及其附属设备 | HP BL460GEN8 | CNG230S9B2 | 140103-2012-000766 | 12 | CNG230S9B2 |  |  | XD-B02-KP-E06(2-11U)DP123-3
2458 | 10395 | 6264 | 计算机 | X86服务器及其附属设备 | HP BL460GEN8 | CNG230S98G | 140103-2012-000767 | 12 | CNG230S98G |  |  | XD-B02-KP-E06(2-11U)DP123-4
2459 | 10396 | 6265 | 计算机 | X86服务器及其附属设备 | HP BL460GEN8 | CNG230S98X | 140103-2012-000768 | 12 | CNG230S98X |  |  | XD-B02-KP-E06(2-11U)DP123-5
2460 | 10397 | 6266 | 计算机 | X86服务器及其附属设备 | HP BL460GEN8 | CNG230S96B | 140103-2012-000769 | 12 | CNG230S96B |  |  | XD-B02-KP-E06(2-11U)DP123-6
2461 | 10398 | 6267 | 计算机 | X86服务器及其附属设备 | HP BL460GEN8 | CNG230S99K | 140103-2012-000770 | 12 | CNG230S99K |  |  | XD-B02-KP-E06(2-11U)DP123-7
2462 | 10399 | 6268 | 计算机 | X86服务器及其附属设备 | HP BL460GEN8 | CNG230S9BL | 140103-2012-000771 | 12 | CNG230S9BL |  |  | XD-B02-KP-E06(2-11U)DP123-8
2463 | 10400 | 6269 | 计算机 | X86服务器及其附属设备 | HP BL460GEN8 | CNG230S99F | 140103-2012-000772 | 12 | CNG230S99F |  |  | XD-B02-KP-E06(2-11U)DP123-9
2464 | 10401 | 6360 | 计算机 | X86服务器及其附属设备 | HP BL460GEN8 | CNG230S9MH | 140103-2012-000887 | 12 | CNG230S9MH |  |  | XD-B02-KP-E07(12-21U)DP124-1
2465 | 10402 | 6369 | 计算机 | X86服务器及其附属设备 | HP BL460GEN8 | CNG230S9RT | 140103-2012-000896 | 12 | CNG230S9RT |  |  | XD-B02-KP-E07(12-21U)DP124-10
2466 | 10403 | 6370 | 计算机 | X86服务器及其附属设备 | HP BL460GEN8 | CNG230S9PW | 140103-2012-000897 | 12 | CNG230S9PW |  |  | XD-B02-KP-E07(12-21U)DP124-11
2467 | 10404 | 6371 | 计算机 | X86服务器及其附属设备 | HP BL460GEN8 | CNG230S9L8 | 140103-2012-000898 | 12 | CNG230S9L8 |  |  | XD-B02-KP-E07(12-21U)DP124-12
2468 | 10405 | 6372 | 计算机 | X86服务器及其附属设备 | HP BL460GEN8 | CNG230S9K3 | 140103-2012-000899 | 12 | CNG230S9K3 |  |  | XD-B02-KP-E07(12-21U)DP124-13
2469 | 10406 | 6373 | 计算机 | X86服务器及其附属设备 | HP BL460GEN8 | CNG230S9QN | 140103-2012-000900 | 12 | CNG230S9QN |  |  | XD-B02-KP-E07(12-21U)DP124-14
2470 | 10407 | 6374 | 计算机 | X86服务器及其附属设备 | HP BL460GEN8 | CNG230S9R3 | 140103-2012-000901 | 12 | CNG230S9R3 |  |  | XD-B02-KP-E07(12-21U)DP124-15
2471 | 10408 | 6375 | 计算机 | X86服务器及其附属设备 | HP BL460GEN8 | CNG230S9QZ | 140103-2012-000902 | 12 | CNG230S9QZ |  |  | XD-B02-KP-E07(12-21U)DP124-16
2472 | 10409 | 6361 | 计算机 | X86服务器及其附属设备 | HP BL460GEN8 | CNG230S9H9 | 140103-2012-000888 | 12 | CNG230S9H9 |  |  | XD-B02-KP-E07(12-21U)DP124-2
2473 | 10410 | 6362 | 计算机 | X86服务器及其附属设备 | HP BL460GEN8 | CNG230S9NX | 140103-2012-000889 | 12 | CNG230S9NX |  |  | XD-B02-KP-E07(12-21U)DP124-3
2474 | 10411 | 6363 | 计算机 | X86服务器及其附属设备 | HP BL460GEN8 | CNG230S9QO | 140103-2012-000890 | 12 | CNG230S9QO |  |  | XD-B02-KP-E07(12-21U)DP124-4
2475 | 10412 | 6364 | 计算机 | X86服务器及其附属设备 | HP BL460GEN8 | CNG230S9SO | 140103-2012-000891 | 12 | CNG230S9SO |  |  | XD-B02-KP-E07(12-21U)DP124-5
2476 | 10413 | 6365 | 计算机 | X86服务器及其附属设备 | HP BL460GEN8 | CNG230S9Q6 | 140103-2012-000892 | 12 | CNG230S9Q6 |  |  | XD-B02-KP-E07(12-21U)DP124-6
2477 | 10414 | 6366 | 计算机 | X86服务器及其附属设备 | HP BL460GEN8 | CNG230S9P5 | 140103-2012-000893 | 12 | CNG230S9P5 |  |  | XD-B02-KP-E07(12-21U)DP124-7
2478 | 10415 | 6367 | 计算机 | X86服务器及其附属设备 | HP BL460GEN8 | CNG230S9JJ | 140103-2012-000894 | 12 | CNG230S9JJ |  |  | XD-B02-KP-E07(12-21U)DP124-8
2479 | 10416 | 6368 | 计算机 | X86服务器及其附属设备 | HP BL460GEN8 | CNG230S9KC | 140103-2012-000895 | 12 | CNG230S9KC |  |  | XD-B02-KP-E07(12-21U)DP124-9
2480 | 10417 | 6376 | 计算机 | X86服务器及其附属设备 | HP BL460GEN8 | CNG230S9M3 | 140103-2012-000903 | 12 | CNG230S9M3 |  |  | XD-B02-KP-E07(2-11U)DP125-1
2481 | 10418 | 6528 | 计算机 | X86服务器及其附属设备 | HP BL460GEN8 | CNG230S97W | 140103-2012-001055 | 12 | CNG230S97W |  |  | XD-B02-KP-E07(2-11U)DP125-10
2482 | 10419 | 6377 | 计算机 | X86服务器及其附属设备 | HP BL460GEN8 | CNG230S9NV | 140103-2012-000904 | 12 | CNG230S9NV |  |  | XD-B02-KP-E07(2-11U)DP125-2
2483 | 10420 | 6378 | 计算机 | X86服务器及其附属设备 | HP BL460GEN8 | CNG230S9LZ | 140103-2012-000905 | 12 | CNG230S9LZ |  |  | XD-B02-KP-E07(2-11U)DP125-3
2484 | 10421 | 6379 | 计算机 | X86服务器及其附属设备 | HP BL460GEN8 | CNG230S9PH | 140103-2012-000906 | 12 | CNG230S9PH |  |  | XD-B02-KP-E07(2-11U)DP125-4
2485 | 10422 | 6380 | 计算机 | X86服务器及其附属设备 | HP BL460GEN8 | CNG230S9P9 | 140103-2012-000907 | 12 | CNG230S9P9 |  |  | XD-B02-KP-E07(2-11U)DP125-5
2486 | 10423 | 6381 | 计算机 | X86服务器及其附属设备 | HP BL460GEN8 | CNG230S9LJ | 140103-2012-000908 | 12 | CNG230S9LJ |  |  | XD-B02-KP-E07(2-11U)DP125-6
2487 | 10424 | 6382 | 计算机 | X86服务器及其附属设备 | HP BL460GEN8 | CNG230S9QV | 140103-2012-000909 | 12 | CNG230S9QV |  |  | XD-B02-KP-E07(2-11U)DP125-7
2488 | 10425 | 6383 | 计算机 | X86服务器及其附属设备 | HP BL460GEN8 | CNG230S9H7 | 140103-2012-000910 | 12 | CNG230S9H7 |  |  | XD-B02-KP-E07(2-11U)DP125-8
2489 | 10426 | 6532 | 计算机 | X86服务器及其附属设备 | HP BL460GEN8 | CNG230S9RY | 140103-2012-001059 | 12 | CNG230S9RY |  |  | XD-B02-KP-E07(2-11U)DP125-9
2490 | 10453 | 7326 | 网络设备 | 交换机 | Cisco WS-C3750X-48T-S | FDO1630P0LZ | 140502-2012-000605 | 12 | FDO1630P0LZ |  |  | XD-B03-BY-A01(28-30U)
2491 | 10454 | 7327 | 网络设备 | 交换机 | Cisco WS-C3750X-48T-S | FDO1630R19F | 140502-2012-000606 | 12 | FDO1630R19F |  |  | XD-B03-BY-A01(28-30U)
2492 | 10455 | 7359 | 网络设备 | 交换机 | H3C LS-5500-58C-HI | 210235A0HAH126000124 | 140502-2012-000644 | 12 | 210235A0HAH126000124 |  |  | XD-B03-BY-A01(32-32U)
2493 | 10456 | 7360 | 网络设备 | 交换机 | H3C LS-5500-58C-HI | 210235A0HAH127000015 | 140502-2012-000645 | 12 | 210235A0HAH127000015 |  |  | XD-B03-BY-A01(34-34U)
2494 | 10459 | 7408 | 网络设备 | 交换机 | H3C S5820V2-52QF | 210235A1DWH149000084 | 140502-2014-001043 | 12 | 210235A1DWH149000084 |  |  | XD-B03-BY-A03(20-20U)
2495 | 10460 | 7407 | 网络设备 | 交换机 | H3C S5820V2-52QF | 210235A1DWH149000113 | 140502-2014-001042 | 12 | 210235A1DWH149000113 |  |  | XD-B03-BY-A03(22-22U)
2496 | 10461 | 6318 | 计算机 | X86服务器及其附属设备 | IBM Flex System X240 | 06ACNR3 | 140103-2012-000845 | 12 | 06ACNR3 |  |  | XD-B03-BY-A04(13-22U)DP97-1
2497 | 10462 | 6327 | 计算机 | X86服务器及其附属设备 | IBM Flex System X240 | 06ACNL8 | 140103-2012-000854 | 12 | 06ACNL8 |  |  | XD-B03-BY-A04(13-22U)DP97-10
2498 | 10463 | 6191 | 计算机 | X86服务器及其附属设备 | IBM Flex System X240 | 06ACPT1 | 140103-2012-000662 | 12 | 06ACPT1 |  |  | XD-B03-BY-A04(13-22U)DP97-11
2499 | 10464 | 6192 | 计算机 | X86服务器及其附属设备 | IBM Flex System X240 | 06ACPC8 | 140103-2012-000663 | 12 | 06ACPC8 |  |  | XD-B03-BY-A04(13-22U)DP97-12
2500 | 10465 | 6193 | 计算机 | X86服务器及其附属设备 | IBM Flex System X240 | 06ACPY5 | 140103-2012-000664 | 12 | 06ACPY5 |  |  | XD-B03-BY-A04(13-22U)DP97-13
2501 | 10466 | 6194 | 计算机 | X86服务器及其附属设备 | IBM Flex System X240 | 06ACNX4 | 140103-2012-000665 | 12 | 06ACNX4 |  |  | XD-B03-BY-A04(13-22U)DP97-14
2502 | 10467 | 6319 | 计算机 | X86服务器及其附属设备 | IBM Flex System X240 | 06ACNP8 | 140103-2012-000846 | 12 | 06ACNP8 |  |  | XD-B03-BY-A04(13-22U)DP97-2
2503 | 10468 | 6320 | 计算机 | X86服务器及其附属设备 | IBM Flex System X240 | 06ACNV4 | 140103-2012-000847 | 12 | 06ACNV4 |  |  | XD-B03-BY-A04(13-22U)DP97-3
2504 | 10469 | 6321 | 计算机 | X86服务器及其附属设备 | IBM Flex System X240 | 06ACNX5 | 140103-2012-000848 | 12 | 06ACNX5 |  |  | XD-B03-BY-A04(13-22U)DP97-4
2505 | 10470 | 6322 | 计算机 | X86服务器及其附属设备 | IBM Flex System X240 | 06ACPW0 | 140103-2012-000849 | 12 | 06ACPW0 |  |  | XD-B03-BY-A04(13-22U)DP97-5
2506 | 10471 | 6323 | 计算机 | X86服务器及其附属设备 | IBM Flex System X240 | 06ACNL9 | 140103-2012-000850 | 12 | 06ACNL9 |  |  | XD-B03-BY-A04(13-22U)DP97-6
2507 | 10472 | 6324 | 计算机 | X86服务器及其附属设备 | IBM Flex System X240 | 06ACPN0 | 140103-2012-000851 | 12 | 06ACPN0 |  |  | XD-B03-BY-A04(13-22U)DP97-7
2508 | 10473 | 6325 | 计算机 | X86服务器及其附属设备 | IBM Flex System X240 | 06ACNV7 | 140103-2012-000852 | 12 | 06ACNV7 |  |  | XD-B03-BY-A04(13-22U)DP97-8
2509 | 10474 | 6326 | 计算机 | X86服务器及其附属设备 | IBM Flex System X240 | 06ACPE9 | 140103-2012-000853 | 12 | 06ACPE9 |  |  | XD-B03-BY-A04(13-22U)DP97-9
2510 | 10475 | 6107 | 计算机 | X86服务器及其附属设备 | IBM Flex System X240 | 06ACPL9 | 140103-2012-000578 | 12 | 06ACPL9 |  |  | XD-B03-BY-A04(2-11U)DP98-1
2511 | 10476 | 6108 | 计算机 | X86服务器及其附属设备 | IBM Flex System X240 | 06ACNL7 | 140103-2012-000579 | 12 | 06ACNL7 |  |  | XD-B03-BY-A04(2-11U)DP98-2
2512 | 10477 | 6109 | 计算机 | X86服务器及其附属设备 | IBM Flex System X240 | 06ACPY2 | 140103-2012-000580 | 12 | 06ACPY2 |  |  | XD-B03-BY-A04(2-11U)DP98-3
2513 | 10478 | 6110 | 计算机 | X86服务器及其附属设备 | IBM Flex System X240 | 06ACNP7 | 140103-2012-000581 | 12 | 06ACNP7 |  |  | XD-B03-BY-A04(2-11U)DP98-4
2514 | 10479 | 6111 | 计算机 | X86服务器及其附属设备 | IBM Flex System X240 | 06ACPK4 | 140103-2012-000582 | 12 | 06ACPK4 |  |  | XD-B03-BY-A04(2-11U)DP98-5
2515 | 10480 | 6112 | 计算机 | X86服务器及其附属设备 | IBM Flex System X240 | 06ACPA6 | 140103-2012-000583 | 12 | 06ACPA6 |  |  | XD-B03-BY-A04(2-11U)DP98-6
2516 | 10481 | 6113 | 计算机 | X86服务器及其附属设备 | IBM Flex System X240 | 06ACPT3 | 140103-2012-000584 | 12 | 06ACPT3 |  |  | XD-B03-BY-A04(2-11U)DP98-7
2517 | 10482 | 6114 | 计算机 | X86服务器及其附属设备 | IBM Flex System X240 | 06ACNP2 | 140103-2012-000585 | 12 | 06ACNP2 |  |  | XD-B03-BY-A04(2-11U)DP98-8
2518 | 10484 | 6163 | 计算机 | X86服务器及其附属设备 | IBM Flex System X240 | 06ACPB0 | 140103-2012-000634 | 12 | 06ACPB0 |  |  | XD-B03-BY-A05(13-22U)DP99-1
2519 | 10485 | 6172 | 计算机 | X86服务器及其附属设备 | IBM Flex System X240 | 06ACNT7 | 140103-2012-000643 | 12 | 06ACNT7 |  |  | XD-B03-BY-A05(13-22U)DP99-10
2520 | 10486 | 6173 | 计算机 | X86服务器及其附属设备 | IBM Flex System X240 | 06ACPP1 | 140103-2012-000644 | 12 | 06ACPP1 |  |  | XD-B03-BY-A05(13-22U)DP99-11
2521 | 10487 | 6174 | 计算机 | X86服务器及其附属设备 | IBM Flex System X240 | 06ACNR8 | 140103-2012-000645 | 12 | 06ACNR8 |  |  | XD-B03-BY-A05(13-22U)DP99-12
2522 | 10488 | 6175 | 计算机 | X86服务器及其附属设备 | IBM Flex System X240 | 06ACPC6 | 140103-2012-000646 | 12 | 06ACPC6 |  |  | XD-B03-BY-A05(13-22U)DP99-13
2523 | 10489 | 6176 | 计算机 | X86服务器及其附属设备 | IBM Flex System X240 | 06ACPF9 | 140103-2012-000647 | 12 | 06ACPF9 |  |  | XD-B03-BY-A05(13-22U)DP99-14
2524 | 10490 | 6164 | 计算机 | X86服务器及其附属设备 | IBM Flex System X240 | 06ACPE1 | 140103-2012-000635 | 12 | 06ACPE1 |  |  | XD-B03-BY-A05(13-22U)DP99-2
2525 | 10491 | 6165 | 计算机 | X86服务器及其附属设备 | IBM Flex System X240 | 06ACNW8 | 140103-2012-000636 | 12 | 06ACNW8 |  |  | XD-B03-BY-A05(13-22U)DP99-3
2526 | 10492 | 6166 | 计算机 | X86服务器及其附属设备 | IBM Flex System X240 | 06ACPH5 | 140103-2012-000637 | 12 | 06ACPH5 |  |  | XD-B03-BY-A05(13-22U)DP99-4
2527 | 10493 | 6167 | 计算机 | X86服务器及其附属设备 | IBM Flex System X240 | 06ACNM1 | 140103-2012-000638 | 12 | 06ACNM1 |  |  | XD-B03-BY-A05(13-22U)DP99-5
2528 | 10494 | 6168 | 计算机 | X86服务器及其附属设备 | IBM Flex System X240 | 06ACNP0 | 140103-2012-000639 | 12 | 06ACNP0 |  |  | XD-B03-BY-A05(13-22U)DP99-6
2529 | 10495 | 6169 | 计算机 | X86服务器及其附属设备 | IBM Flex System X240 | 06ACPH2 | 140103-2012-000640 | 12 | 06ACPH2 |  |  | XD-B03-BY-A05(13-22U)DP99-7
2530 | 10496 | 6170 | 计算机 | X86服务器及其附属设备 | IBM Flex System X240 | 06ACPV5 | 140103-2012-000641 | 12 | 06ACPV5 |  |  | XD-B03-BY-A05(13-22U)DP99-8
2531 | 10497 | 6171 | 计算机 | X86服务器及其附属设备 | IBM Flex System X240 | 06ACNL6 | 140103-2012-000642 | 12 | 06ACNL6 |  |  | XD-B03-BY-A05(13-22U)DP99-9
2532 | 10498 | 6177 | 计算机 | X86服务器及其附属设备 | IBM Flex System X240 | 06ACPK5 | 140103-2012-000648 | 12 | 06ACPK5 |  |  | XD-B03-BY-A05(2-11U)DP100-1
2533 | 10499 | 6186 | 计算机 | X86服务器及其附属设备 | IBM Flex System X240 | 06ACPP7 | 140103-2012-000657 | 12 | 06ACPP7 |  |  | XD-B03-BY-A05(2-11U)DP100-10
2534 | 10500 | 6187 | 计算机 | X86服务器及其附属设备 | IBM Flex System X240 | 06ACNP1 | 140103-2012-000658 | 12 | 06ACNP1 |  |  | XD-B03-BY-A05(2-11U)DP100-11
2535 | 10501 | 6188 | 计算机 | X86服务器及其附属设备 | IBM Flex System X240 | 06ACPK9 | 140103-2012-000659 | 12 | 06ACPK9 |  |  | XD-B03-BY-A05(2-11U)DP100-12
2536 | 10502 | 6189 | 计算机 | X86服务器及其附属设备 | IBM Flex System X240 | 06ACPF8 | 140103-2012-000660 | 12 | 06ACPF8 |  |  | XD-B03-BY-A05(2-11U)DP100-13
2537 | 10503 | 6190 | 计算机 | X86服务器及其附属设备 | IBM Flex System X240 | 06ACPT8 | 140103-2012-000661 | 12 | 06ACPT8 |  |  | XD-B03-BY-A05(2-11U)DP100-14
2538 | 10504 | 6178 | 计算机 | X86服务器及其附属设备 | IBM Flex System X240 | 06ACPY1 | 140103-2012-000649 | 12 | 06ACPY1 |  |  | XD-B03-BY-A05(2-11U)DP100-2
2539 | 10505 | 6179 | 计算机 | X86服务器及其附属设备 | IBM Flex System X240 | 06ACNP3 | 140103-2012-000650 | 12 | 06ACNP3 |  |  | XD-B03-BY-A05(2-11U)DP100-3
2540 | 10506 | 6180 | 计算机 | X86服务器及其附属设备 | IBM Flex System X240 | 06ACPX4 | 140103-2012-000651 | 12 | 06ACPX4 |  |  | XD-B03-BY-A05(2-11U)DP100-4
2541 | 10507 | 6181 | 计算机 | X86服务器及其附属设备 | IBM Flex System X240 | 06ACPN9 | 140103-2012-000652 | 12 | 06ACPN9 |  |  | XD-B03-BY-A05(2-11U)DP100-5
2542 | 10508 | 6182 | 计算机 | X86服务器及其附属设备 | IBM Flex System X240 | 06ACPY4 | 140103-2012-000653 | 12 | 06ACPY4 |  |  | XD-B03-BY-A05(2-11U)DP100-6
2543 | 10509 | 6183 | 计算机 | X86服务器及其附属设备 | IBM Flex System X240 | 06ACPK1 | 140103-2012-000654 | 12 | 06ACPK1 |  |  | XD-B03-BY-A05(2-11U)DP100-7
2544 | 10510 | 6184 | 计算机 | X86服务器及其附属设备 | IBM Flex System X240 | 06ACPC0 | 140103-2012-000655 | 12 | 06ACPC0 |  |  | XD-B03-BY-A05(2-11U)DP100-8
2545 | 10511 | 6185 | 计算机 | X86服务器及其附属设备 | IBM Flex System X240 | 06ACPL4 | 140103-2012-000656 | 12 | 06ACPL4 |  |  | XD-B03-BY-A05(2-11U)DP100-9
2546 | 10512 | 6115 | 计算机 | X86服务器及其附属设备 | Cisco UCS-B200-M3 | FCH16287K76 | 140103-2012-000586 | 12 | FCH16287K76 |  |  | XD-B03-BY-A06(15-20U)DP108-01
2547 | 10513 | 6116 | 计算机 | X86服务器及其附属设备 | Cisco UCS-B200-M3 | FCH16297CPZ | 140103-2012-000587 | 12 | FCH16297CPZ |  |  | XD-B03-BY-A06(15-20U)DP108-02
2548 | 10514 | 6117 | 计算机 | X86服务器及其附属设备 | Cisco UCS-B200-M3 | FCH16287JVF | 140103-2012-000588 | 12 | FCH16287JVF |  |  | XD-B03-BY-A06(15-20U)DP108-03
2549 | 10515 | 6118 | 计算机 | X86服务器及其附属设备 | Cisco UCS-B200-M3 | FCH16287KDK | 140103-2012-000589 | 12 | FCH16287KDK |  |  | XD-B03-BY-A06(15-20U)DP108-04
2550 | 10516 | 6119 | 计算机 | X86服务器及其附属设备 | Cisco UCS-B200-M3 | FCH16287JVL | 140103-2012-000590 | 12 | FCH16287JVL |  |  | XD-B03-BY-A06(15-20U)DP108-05
2551 | 10517 | 6120 | 计算机 | X86服务器及其附属设备 | Cisco UCS-B200-M3 | FCH16297CRY | 140103-2012-000591 | 12 | FCH16297CRY |  |  | XD-B03-BY-A06(15-20U)DP108-06
2552 | 10518 | 6121 | 计算机 | X86服务器及其附属设备 | Cisco UCS-B200-M3 | FCH16247QZM | 140103-2012-000592 | 12 | FCH16247QZM |  |  | XD-B03-BY-A06(15-20U)DP108-07
2553 | 10519 | 6122 | 计算机 | X86服务器及其附属设备 | Cisco UCS-B200-M3 | FCH16287JX1 | 140103-2012-000593 | 12 | FCH16287JX1 |  |  | XD-B03-BY-A06(15-20U)DP108-08
2554 | 10521 | 6328 | 计算机 | X86服务器及其附属设备 | Cisco UCS-B200-M3 | FCH16287KL4 | 140103-2012-000855 | 12 | FCH16287KL4 |  |  | XD-B03-BY-A06(3-8U)DP110-01
2555 | 10522 | 6329 | 计算机 | X86服务器及其附属设备 | Cisco UCS-B200-M3 | FCH16277YK9 | 140103-2012-000856 | 12 | FCH16277YK9 |  |  | XD-B03-BY-A06(3-8U)DP110-02
2556 | 10523 | 6330 | 计算机 | X86服务器及其附属设备 | Cisco UCS-B200-M3 | FCH16287K49 | 140103-2012-000857 | 12 | FCH16287K49 |  |  | XD-B03-BY-A06(3-8U)DP110-03
2557 | 10524 | 6331 | 计算机 | X86服务器及其附属设备 | Cisco UCS-B200-M3 | FCH16297QMT | 140103-2012-000858 | 12 | FCH16297QMT |  |  | XD-B03-BY-A06(3-8U)DP110-04
2558 | 10525 | 6332 | 计算机 | X86服务器及其附属设备 | Cisco UCS-B200-M3 | FCH16277Z7W | 140103-2012-000859 | 12 | FCH16277Z7W |  |  | XD-B03-BY-A06(3-8U)DP110-05
2559 | 10526 | 6333 | 计算机 | X86服务器及其附属设备 | Cisco UCS-B200-M3 | FCH160779DB | 140103-2012-000860 | 12 | FCH160779DB |  |  | XD-B03-BY-A06(3-8U)DP110-06
2560 | 10527 | 6334 | 计算机 | X86服务器及其附属设备 | Cisco UCS-B200-M3 | FCH16277YFM | 140103-2012-000861 | 12 | FCH16277YFM |  |  | XD-B03-BY-A06(3-8U)DP110-07
2561 | 10528 | 6335 | 计算机 | X86服务器及其附属设备 | Cisco UCS-B200-M3 | FCH16297CUF | 140103-2012-000862 | 12 | FCH16297CUF |  |  | XD-B03-BY-A06(3-8U)DP110-08
2562 | 10529 | 6125 | 计算机 | X86服务器及其附属设备 | Cisco UCS-B200-M3 | FCH16277ZJS | 140103-2012-000596 | 12 | FCH16277ZJS |  |  | XD-B03-BY-A06(9-14U)DP109-01
2563 | 10530 | 6129 | 计算机 | X86服务器及其附属设备 | Cisco UCS-B200-M3 | FCH1813762Z | 140103-2012-000600 | 12 | FCH1813762Z |  |  | XD-B03-BY-A06(9-14U)DP109-02
2564 | 10531 | 6124 | 计算机 | X86服务器及其附属设备 | Cisco UCS-B200-M3 | FCH16287K2L | 140103-2012-000595 | 12 | FCH16287K2L |  |  | XD-B03-BY-A06(9-14U)DP109-03
2565 | 10532 | 6123 | 计算机 | X86服务器及其附属设备 | Cisco UCS-B200-M3 | FCH16287K1N | 140103-2012-000594 | 12 | FCH16287K1N |  |  | XD-B03-BY-A06(9-14U)DP109-04
2566 | 10533 | 6130 | 计算机 | X86服务器及其附属设备 | Cisco UCS-B200-M3 | FCH16287K41 | 140103-2012-000601 | 12 | FCH16287K41 |  |  | XD-B03-BY-A06(9-14U)DP109-05
2567 | 10534 | 6128 | 计算机 | X86服务器及其附属设备 | Cisco UCS-B200-M3 | FCH16297CA4 | 140103-2012-000599 | 12 | FCH16297CA4 |  |  | XD-B03-BY-A06(9-14U)DP109-06
2568 | 10535 | 6127 | 计算机 | X86服务器及其附属设备 | Cisco UCS-B200-M3 | FCH16277OC6 | 140103-2012-000598 | 12 | FCH16277OC6 |  |  | XD-B03-BY-A06(9-14U)DP109-07
2569 | 10536 | 6126 | 计算机 | X86服务器及其附属设备 | Cisco UCS-B200-M3 | FCH16237JUH | 140103-2012-000597 | 12 | FCH16237JUH |  |  | XD-B03-BY-A06(9-14U)DP109-08
2570 | 10538 | 6336 | 计算机 | X86服务器及其附属设备 | Cisco UCS-B200-M3 | FCH16277DEZ | 140103-2012-000863 | 12 | FCH16277DEZ |  |  | XD-B03-BY-A07(15-20U)DP111-01
2571 | 10539 | 6337 | 计算机 | X86服务器及其附属设备 | Cisco UCS-B200-M3 | FCH162770AE | 140103-2012-000864 | 12 | FCH162770AE |  |  | XD-B03-BY-A07(15-20U)DP111-02
2572 | 10540 | 6338 | 计算机 | X86服务器及其附属设备 | Cisco UCS-B200-M3 | FCH16287KGC | 140103-2012-000865 | 12 | FCH16287KGC |  |  | XD-B03-BY-A07(15-20U)DP111-03
2573 | 10541 | 6339 | 计算机 | X86服务器及其附属设备 | Cisco UCS-B200-M3 | FCH16277YME | 140103-2012-000866 | 12 | FCH16277YME |  |  | XD-B03-BY-A07(15-20U)DP111-04
2574 | 10542 | 6340 | 计算机 | X86服务器及其附属设备 | Cisco UCS-B200-M3 | FCH16277YAJ | 140103-2012-000867 | 12 | FCH16277YAJ |  |  | XD-B03-BY-A07(15-20U)DP111-05
2575 | 10543 | 6341 | 计算机 | X86服务器及其附属设备 | Cisco UCS-B200-M3 | FCH16287KD7 | 140103-2012-000868 | 12 | FCH16287KD7 |  |  | XD-B03-BY-A07(15-20U)DP111-06
2576 | 10544 | 6342 | 计算机 | X86服务器及其附属设备 | Cisco UCS-B200-M3 | FCH16297DEV | 140103-2012-000869 | 12 | FCH16297DEV |  |  | XD-B03-BY-A07(15-20U)DP111-07
2577 | 10545 | 6343 | 计算机 | X86服务器及其附属设备 | Cisco UCS-B200-M3 | FCH16277Y9U | 140103-2012-000870 | 12 | FCH16277Y9U |  |  | XD-B03-BY-A07(15-20U)DP111-08
2578 | 10546 | 6352 | 计算机 | X86服务器及其附属设备 | Cisco UCS-B200-M3 | FCH16277YD5 | 140103-2012-000879 | 12 | FCH16277YD5 |  |  | XD-B03-BY-A07(2-7U)DP113-1
2579 | 10547 | 6353 | 计算机 | X86服务器及其附属设备 | Cisco UCS-B200-M3 | FCH16287KEN | 140103-2012-000880 | 12 | FCH16287KEN |  |  | XD-B03-BY-A07(2-7U)DP113-2
2580 | 10548 | 6354 | 计算机 | X86服务器及其附属设备 | Cisco UCS-B200-M3 | FCH162770WP | 140103-2012-000881 | 12 | FCH162770WP |  |  | XD-B03-BY-A07(2-7U)DP113-3
2581 | 10549 | 6355 | 计算机 | X86服务器及其附属设备 | Cisco UCS-B200-M3 | FCH16287K3C | 140103-2012-000882 | 12 | FCH16287K3C |  |  | XD-B03-BY-A07(2-7U)DP113-4
2582 | 10550 | 6356 | 计算机 | X86服务器及其附属设备 | Cisco UCS-B200-M3 | FCH16287K65 | 140103-2012-000883 | 12 | FCH16287K65 |  |  | XD-B03-BY-A07(2-7U)DP113-5
2583 | 10551 | 6357 | 计算机 | X86服务器及其附属设备 | Cisco UCS-B200-M3 | FCH16287KA9 | 140103-2012-000884 | 12 | FCH16287KA9 |  |  | XD-B03-BY-A07(2-7U)DP113-6
2584 | 10552 | 6358 | 计算机 | X86服务器及其附属设备 | Cisco UCS-B200-M3 | FCH16277YYD | 140103-2012-000885 | 12 | FCH16277YYD |  |  | XD-B03-BY-A07(2-7U)DP113-7
2585 | 10553 | 6359 | 计算机 | X86服务器及其附属设备 | Cisco UCS-B200-M3 | FCH16277YY8 | 140103-2012-000886 | 12 | FCH16277YY8 |  |  | XD-B03-BY-A07(2-7U)DP113-8
2586 | 10554 | 6344 | 计算机 | X86服务器及其附属设备 | Cisco UCS-B200-M3 | FCH16297CNR | 140103-2012-000871 | 12 | FCH16297CNR |  |  | XD-B03-BY-A07(9-14U)DP112-01
2587 | 10555 | 6345 | 计算机 | X86服务器及其附属设备 | Cisco UCS-B200-M3 | FCH16237K1X | 140103-2012-000872 | 12 | FCH16237K1X |  |  | XD-B03-BY-A07(9-14U)DP112-02
2588 | 10556 | 6346 | 计算机 | X86服务器及其附属设备 | Cisco UCS-B200-M3 | FCH16287KBE | 140103-2012-000873 | 12 | FCH16287KBE |  |  | XD-B03-BY-A07(9-14U)DP112-03
2589 | 10557 | 6347 | 计算机 | X86服务器及其附属设备 | Cisco UCS-B200-M3 | FCH16287JTC | 140103-2012-000874 | 12 | FCH16287JTC |  |  | XD-B03-BY-A07(9-14U)DP112-04
2590 | 10558 | 6348 | 计算机 | X86服务器及其附属设备 | Cisco UCS-B200-M3 | FCH16287K1C | 140103-2012-000875 | 12 | FCH16287K1C |  |  | XD-B03-BY-A07(9-14U)DP112-05
2591 | 10559 | 6349 | 计算机 | X86服务器及其附属设备 | Cisco UCS-B200-M3 | FCH16297DMU | 140103-2012-000876 | 12 | FCH16297DMU |  |  | XD-B03-BY-A07(9-14U)DP112-06
2592 | 10560 | 6350 | 计算机 | X86服务器及其附属设备 | Cisco UCS-B200-M3 | FCH16277YMP | 140103-2012-000877 | 12 | FCH16277YMP |  |  | XD-B03-BY-A07(9-14U)DP112-07
2593 | 10561 | 6351 | 计算机 | X86服务器及其附属设备 | Cisco UCS-B200-M3 | FCH162772LD | 140103-2012-000878 | 12 | FCH162772LD |  |  | XD-B03-BY-A07(9-14U)DP112-08
2594 | 10562 | 6810 | 计算机 | X86服务器及其附属设备 | Cisco UCS5108 | F0X1744H0JK | 140103-2014-002889 | 12 | F0X1744H0JK |  |  | XD-B03-BY-A08(16-21U)DP152
2595 | 10563 | 6737 | 计算机 | X86服务器及其附属设备 | Cisco UCS-B200M3 | FCH1744JJUN | 140103-2014-002816 | 12 | FCH1744JJUN |  |  | XD-B03-BY-A08(16-21U)DP152-1
2596 | 10564 | 6738 | 计算机 | X86服务器及其附属设备 | Cisco UCS-B200M3 | FCH1744JGGJ | 140103-2014-002817 | 12 | FCH1744JGGJ |  |  | XD-B03-BY-A08(16-21U)DP152-2
2597 | 10565 | 6739 | 计算机 | X86服务器及其附属设备 | Cisco UCS-B200M3 | FCH1744JJUT | 140103-2014-002818 | 12 | FCH1744JJUT |  |  | XD-B03-BY-A08(16-21U)DP152-3
2598 | 10566 | 6740 | 计算机 | X86服务器及其附属设备 | Cisco UCS-B200M3 | FCH1744JLK5 | 140103-2014-002819 | 12 | FCH1744JLK5 |  |  | XD-B03-BY-A08(16-21U)DP152-4
2599 | 10567 | 6741 | 计算机 | X86服务器及其附属设备 | Cisco UCS-B200M3 | FCH1744JJLG | 140103-2014-002820 | 12 | FCH1744JJLG |  |  | XD-B03-BY-A08(16-21U)DP152-5
2600 | 10568 | 6742 | 计算机 | X86服务器及其附属设备 | Cisco UCS-B200M3 | FCH1744JMTV | 140103-2014-002821 | 12 | FCH1744JMTV |  |  | XD-B03-BY-A08(16-21U)DP152-6
2601 | 10569 | 6743 | 计算机 | X86服务器及其附属设备 | Cisco UCS-B200M3 | FCH1744JJNQ | 140103-2014-002822 | 12 | FCH1744JJNQ |  |  | XD-B03-BY-A08(16-21U)DP152-7
2602 | 10570 | 6744 | 计算机 | X86服务器及其附属设备 | Cisco UCS-B200M3 | FCH1744JMKY | 140103-2014-002823 | 12 | FCH1744JMKY |  |  | XD-B03-BY-A08(16-21U)DP152-8
2603 | 10571 | 6809 | 计算机 | X86服务器及其附属设备 | Cisco UCS5108 | FOX1744GZFX | 140103-2014-002888 | 12 | FOX1744GZFX |  |  | XD-B03-BY-A08(23-28U)DP151
2604 | 10572 | 6729 | 计算机 | X86服务器及其附属设备 | Cisco UCS-B200M3 | FCH1744JKSP | 140103-2014-002808 | 12 | FCH1744JKSP |  |  | XD-B03-BY-A08(23-28U)DP151-1
2605 | 10573 | 6730 | 计算机 | X86服务器及其附属设备 | Cisco UCS-B200M3 | FCH1744JJR9 | 140103-2014-002809 | 12 | FCH1744JJR9 |  |  | XD-B03-BY-A08(23-28U)DP151-2
2606 | 10574 | 6731 | 计算机 | X86服务器及其附属设备 | Cisco UCS-B200M3 | FCH1744JN23 | 140103-2014-002810 | 12 | FCH1744JN23 |  |  | XD-B03-BY-A08(23-28U)DP151-3
2607 | 10575 | 6732 | 计算机 | X86服务器及其附属设备 | Cisco UCS-B200M3 | FCH1744JMRO | 140103-2014-002811 | 12 | FCH1744JMRO |  |  | XD-B03-BY-A08(23-28U)DP151-4
2608 | 10576 | 6733 | 计算机 | X86服务器及其附属设备 | Cisco UCS-B200M3 | FCH1744JLBR | 140103-2014-002812 | 12 | FCH1744JLBR |  |  | XD-B03-BY-A08(23-28U)DP151-5
2609 | 10577 | 6734 | 计算机 | X86服务器及其附属设备 | Cisco UCS-B200M3 | FCH1744JLBJ | 140103-2014-002813 | 12 | FCH1744JLBJ |  |  | XD-B03-BY-A08(23-28U)DP151-6
2610 | 10578 | 6735 | 计算机 | X86服务器及其附属设备 | Cisco UCS-B200M3 | FCH1744JFDZ | 140103-2014-002814 | 12 | FCH1744JFDZ |  |  | XD-B03-BY-A08(23-28U)DP151-7
2611 | 10579 | 6736 | 计算机 | X86服务器及其附属设备 | Cisco UCS-B200M3 | FCH1744JKUV | 140103-2014-002815 | 12 | FCH1744JKUV |  |  | XD-B03-BY-A08(23-28U)DP151-8
2612 | 10580 | 6753 | 计算机 | X86服务器及其附属设备 | Cisco UCS-B200M3 | FCH1744JJUS | 140103-2014-002832 | 12 | FCH1744JJUS |  |  | XD-B03-BY-A08(2-7)DP154-1
2613 | 10581 | 6754 | 计算机 | X86服务器及其附属设备 | Cisco UCS-B200M3 | FCH1744JMVH | 140103-2014-002833 | 12 | FCH1744JMVH |  |  | XD-B03-BY-A08(2-7)DP154-2
2614 | 10582 | 6755 | 计算机 | X86服务器及其附属设备 | Cisco UCS-B200M3 | FCH1744JKRZ | 140103-2014-002834 | 12 | FCH1744JKRZ |  |  | XD-B03-BY-A08(2-7)DP154-3
2615 | 10583 | 6756 | 计算机 | X86服务器及其附属设备 | Cisco UCS-B200M3 | FCH1744JFFJ | 140103-2014-002835 | 12 | FCH1744JFFJ |  |  | XD-B03-BY-A08(2-7)DP154-4
2616 | 10584 | 6757 | 计算机 | X86服务器及其附属设备 | Cisco UCS-B200M3 | FCH1744JFHY | 140103-2014-002836 | 12 | FCH1744JFHY |  |  | XD-B03-BY-A08(2-7)DP154-5
2617 | 10585 | 6758 | 计算机 | X86服务器及其附属设备 | Cisco UCS-B200M3 | FCH1744JJS3 | 140103-2014-002837 | 12 | FCH1744JJS3 |  |  | XD-B03-BY-A08(2-7)DP154-6
2618 | 10586 | 6759 | 计算机 | X86服务器及其附属设备 | Cisco UCS-B200M3 | FCH1744JJVS | 140103-2014-002838 | 12 | FCH1744JJVS |  |  | XD-B03-BY-A08(2-7)DP154-7
2619 | 10587 | 6760 | 计算机 | X86服务器及其附属设备 | Cisco UCS-B200M3 | FCH1744JMM2 | 140103-2014-002839 | 12 | FCH1744JMM2 |  |  | XD-B03-BY-A08(2-7)DP154-8
2620 | 10588 | 6812 | 计算机 | X86服务器及其附属设备 | Cisco UCS5108 | FOX1744H0J2 | 140103-2014-002891 | 12 | FOX1744H0J2 |  |  | XD-B03-BY-A08(2-7U)DP154
2621 | 10590 | 6811 | 计算机 | X86服务器及其附属设备 | Cisco UCS5108 | FOX1744H0J5 | 140103-2014-002890 | 12 | FOX1744H0J5 |  |  | XD-B03-BY-A08(9-14U)DP153
2622 | 10591 | 6745 | 计算机 | X86服务器及其附属设备 | Cisco UCS-B200M3 | FCH1744JL3A | 140103-2014-002824 | 12 | FCH1744JL3A |  |  | XD-B03-BY-A08(9-14U)DP153-1
2623 | 10592 | 6746 | 计算机 | X86服务器及其附属设备 | Cisco UCS-B200M3 | FCH1744JLB3 | 140103-2014-002825 | 12 | FCH1744JLB3 |  |  | XD-B03-BY-A08(9-14U)DP153-2
2624 | 10593 | 6747 | 计算机 | X86服务器及其附属设备 | Cisco UCS-B200M3 | FCH1744JL0L | 140103-2014-002826 | 12 | FCH1744JL0L |  |  | XD-B03-BY-A08(9-14U)DP153-3
2625 | 10594 | 6748 | 计算机 | X86服务器及其附属设备 | Cisco UCS-B200M3 | FCH1744JGGF | 140103-2014-002827 | 12 | FCH1744JGGF |  |  | XD-B03-BY-A08(9-14U)DP153-4
2626 | 10595 | 6749 | 计算机 | X86服务器及其附属设备 | Cisco UCS-B200M3 | FCH1744JGAF | 140103-2014-002828 | 12 | FCH1744JGAF |  |  | XD-B03-BY-A08(9-14U)DP153-5
2627 | 10596 | 6750 | 计算机 | X86服务器及其附属设备 | Cisco UCS-B200M3 | FCH1744JLK4 | 140103-2014-002829 | 12 | FCH1744JLK4 |  |  | XD-B03-BY-A08(9-14U)DP153-6
2628 | 10597 | 6751 | 计算机 | X86服务器及其附属设备 | Cisco UCS-B200M3 | FCH1744JJKV | 140103-2014-002830 | 12 | FCH1744JJKV |  |  | XD-B03-BY-A08(9-14U)DP153-7
2629 | 10598 | 6752 | 计算机 | X86服务器及其附属设备 | Cisco UCS-B200M3 | FCH1744JLCE | 140103-2014-002831 | 12 | FCH1744JLCE |  |  | XD-B03-BY-A08(9-14U)DP153-8
2630 | 10599 | 7329 | 网络设备 | 交换机 | Cisco WS-C3750X-48T-S | FDO1630P0KU | 140502-2012-000608 | 12 | FDO1630P0KU |  |  | XD-B03-BY-B01(25-25U)
2631 | 10600 | 7328 | 网络设备 | 交换机 | Cisco WS-C3750X-48T-S | FDO1630P0LX | 140502-2012-000607 | 12 | FDO1630P0LX |  |  | XD-B03-BY-B01(27-27U)
2632 | 10601 | 7361 | 网络设备 | 交换机 | H3C LS-5500-58C-HI | 210235A0HAH127000089 | 140502-2012-000646 | 12 | 210235A0HAH127000089 |  |  | XD-B03-BY-B01(29-29U)
2633 | 10602 | 7362 | 网络设备 | 交换机 | H3C LS-5500-58C-HI | 210235A0HAH126000123 | 140502-2012-000647 | 12 | 210235A0HAH126000123 |  |  | XD-B03-BY-B01(31-31U)
2634 | 10605 | 6886 | 计算机 | X86服务器及其附属设备 | 华为 E9000 | 2102300742N0DB000043 | 140103-2014-002965 | 12 | 2102300742N0DB000043 |  |  | XD-B03-BY-B03(2-13U)DP157
2635 | 10606 | 6870 | 计算机 | X86服务器及其附属设备 | 华为 CH121 | 210305485510DB000037 | 140103-2014-002949 | 12 | 210305485510DB000037 |  |  | XD-B03-BY-B03(2-13U)DP157-1
2636 | 10607 | 6879 | 计算机 | X86服务器及其附属设备 | 华为 CH121 | 210305485510DB000045 | 140103-2014-002958 | 12 | 210305485510DB000045 |  |  | XD-B03-BY-B03(2-13U)DP157-10
2637 | 10608 | 6880 | 计算机 | X86服务器及其附属设备 | 华为 CH121 | 210305485510DB000043 | 140103-2014-002959 | 12 | 210305485510DB000043 |  |  | XD-B03-BY-B03(2-13U)DP157-11
2638 | 10609 | 6881 | 计算机 | X86服务器及其附属设备 | 华为 CH121 | 210305485510DB000030 | 140103-2014-002960 | 12 | 210305485510DB000030 |  |  | XD-B03-BY-B03(2-13U)DP157-12
2639 | 10610 | 6882 | 计算机 | X86服务器及其附属设备 | 华为 CH121 | 210305485510DB000040 | 140103-2014-002961 | 12 | 210305485510DB000040 |  |  | XD-B03-BY-B03(2-13U)DP157-13
2640 | 10611 | 6883 | 计算机 | X86服务器及其附属设备 | 华为 CH121 | 210305485510DB000046 | 140103-2014-002962 | 12 | 210305485510DB000046 |  |  | XD-B03-BY-B03(2-13U)DP157-14
2641 | 10612 | 6884 | 计算机 | X86服务器及其附属设备 | 华为 CH121 | 210305485510DB000048 | 140103-2014-002963 | 12 | 210305485510DB000048 |  |  | XD-B03-BY-B03(2-13U)DP157-15
2642 | 10613 | 6885 | 计算机 | X86服务器及其附属设备 | 华为 CH121 | 210305485510DB000031 | 140103-2014-002964 | 12 | 210305485510DB000031 |  |  | XD-B03-BY-B03(2-13U)DP157-16
2643 | 10614 | 6871 | 计算机 | X86服务器及其附属设备 | 华为 CH121 | 210305485510DB000047 | 140103-2014-002950 | 12 | 210305485510DB000047 |  |  | XD-B03-BY-B03(2-13U)DP157-2
2644 | 10615 | 6872 | 计算机 | X86服务器及其附属设备 | 华为 CH121 | 210305485510DB000039 | 140103-2014-002951 | 12 | 210305485510DB000039 |  |  | XD-B03-BY-B03(2-13U)DP157-3
2645 | 10616 | 6873 | 计算机 | X86服务器及其附属设备 | 华为 CH121 | 210305485510DB000038 | 140103-2014-002952 | 12 | 210305485510DB000038 |  |  | XD-B03-BY-B03(2-13U)DP157-4
2646 | 10617 | 6874 | 计算机 | X86服务器及其附属设备 | 华为 CH121 | 210305485510DB000036 | 140103-2014-002953 | 12 | 210305485510DB000036 |  |  | XD-B03-BY-B03(2-13U)DP157-5
2647 | 10618 | 6875 | 计算机 | X86服务器及其附属设备 | 华为 CH121 | 210305485510DB000044 | 140103-2014-002954 | 12 | 210305485510DB000044 |  |  | XD-B03-BY-B03(2-13U)DP157-6
2648 | 10619 | 6876 | 计算机 | X86服务器及其附属设备 | 华为 CH121 | 210305485510DB000041 | 140103-2014-002955 | 12 | 210305485510DB000041 |  |  | XD-B03-BY-B03(2-13U)DP157-7
2649 | 10620 | 6877 | 计算机 | X86服务器及其附属设备 | 华为 CH121 | 210305485510DB000032 | 140103-2014-002956 | 12 | 210305485510DB000032 |  |  | XD-B03-BY-B03(2-13U)DP157-8
2650 | 10621 | 6878 | 计算机 | X86服务器及其附属设备 | 华为 CH121 | 210305485510DB000042 | 140103-2014-002957 | 12 | 210305485510DB000042 |  |  | XD-B03-BY-B03(2-13U)DP157-9
2651 | 10622 | 6706 | 计算机 | X86服务器及其附属设备 | DELL PowerEdge M620 | GS79D02 | 140103-2014-001723 | 12 | GS79D02 |  |  | XD-B03-BY-B04(02-11U)dp104-16
2652 | 10623 | 6460 | 计算机 | X86服务器及其附属设备 | DELL M620 | FLPDF3X | 140103-2012-000987 | 12 | FLPDF3X |  |  | XD-B03-BY-B04(13-22U)DP103-1
2653 | 10624 | 6469 | 计算机 | X86服务器及其附属设备 | DELL M620 | JLPDF3X | 140103-2012-000996 | 12 | JLPDF3X |  |  | XD-B03-BY-B04(13-22U)DP103-10
2654 | 10625 | 6470 | 计算机 | X86服务器及其附属设备 | DELL M620 | 4MPDF3X | 140103-2012-000997 | 12 | 4MPDF3X |  |  | XD-B03-BY-B04(13-22U)DP103-11
2655 | 10626 | 6471 | 计算机 | X86服务器及其附属设备 | DELL M620 | 1MPDF3X | 140103-2012-000998 | 12 | 1MPDF3X |  |  | XD-B03-BY-B04(13-22U)DP103-12
2656 | 10627 | 6472 | 计算机 | X86服务器及其附属设备 | DELL M620 | 6SPDF3X | 140103-2012-000999 | 12 | 6SPDF3X |  |  | XD-B03-BY-B04(13-22U)DP107-5
2657 | 10628 | 6473 | 计算机 | X86服务器及其附属设备 | DELL M620 | GRPDF3X | 140103-2012-001000 | 12 | GRPDF3X |  |  | XD-B03-BY-B04(13-22U)DP103-14
2658 | 10629 | 6474 | 计算机 | X86服务器及其附属设备 | DELL M620 | FRPDF3X | 140103-2012-001001 | 12 | FRPDF3X |  |  | XD-B03-BY-B04(13-22U)DP103-15
2659 | 10630 | 6475 | 计算机 | X86服务器及其附属设备 | DELL M620 | 3SPDF3X | 140103-2012-001002 | 12 | 3SPDF3X |  |  | XD-B03-BY-B04(13-22U)DP103-16
2660 | 10631 | 6461 | 计算机 | X86服务器及其附属设备 | DELL M620 | CLPDF3X | 140103-2012-000988 | 12 | CLPDF3X |  |  | XD-B03-BY-B04(13-22U)DP103-2
2661 | 10632 | 6462 | 计算机 | X86服务器及其附属设备 | DELL M620 | GLPDF3X | 140103-2012-000989 | 12 | GLPDF3X |  |  | XD-B03-BY-B04(13-22U)DP103-3
2662 | 10633 | 6463 | 计算机 | X86服务器及其附属设备 | DELL M620 | 3MPDF3X | 140103-2012-000990 | 12 | 3MPDF3X |  |  | XD-B03-BY-B04(13-22U)DP103-4
2663 | 10634 | 6464 | 计算机 | X86服务器及其附属设备 | DELL M620 | 9LPDF3X | 140103-2012-000991 | 12 | 9LPDF3X |  |  | XD-B03-BY-B04(13-22U)DP103-5
2664 | 10635 | 6465 | 计算机 | X86服务器及其附属设备 | DELL M620 | DLPDF3X | 140103-2012-000992 | 12 | DLPDF3X |  |  | XD-B03-BY-B04(13-22U)DP103-6
2665 | 10636 | 6466 | 计算机 | X86服务器及其附属设备 | DELL M620 | 2MPDF3X | 140103-2012-000993 | 12 | 2MPDF3X |  |  | XD-B03-BY-B04(13-22U)DP103-7
2666 | 10637 | 6467 | 计算机 | X86服务器及其附属设备 | DELL M620 | BLPDF3X | 140103-2012-000994 | 12 | BLPDF3X |  |  | XD-B03-BY-B04(13-22U)DP103-8
2667 | 10638 | 6468 | 计算机 | X86服务器及其附属设备 | DELL M620 | HLPDF3X | 140103-2012-000995 | 12 | HLPDF3X |  |  | XD-B03-BY-B04(13-22U)DP103-9
2668 | 10639 | 6476 | 计算机 | X86服务器及其附属设备 | DELL M620 | 4NPDF3X | 140103-2012-001003 | 12 | 4NPDF3X |  |  | XD-B03-BY-B04(2-11U)DP104-1
2669 | 10640 | 6485 | 计算机 | X86服务器及其附属设备 | DELL M620 | DMPDF3X | 140103-2012-001012 | 12 | DMPDF3X |  |  | XD-B03-BY-B04(2-11U)DP104-10
2670 | 10641 | 6486 | 计算机 | X86服务器及其附属设备 | DELL M620 | 1NPDF3X | 140103-2012-001013 | 12 | 1NPDF3X |  |  | XD-B03-BY-B04(2-11U)DP104-11
2671 | 10642 | 6487 | 计算机 | X86服务器及其附属设备 | DELL M620 | FMPDF3X | 140103-2012-001014 | 12 | FMPDF3X |  |  | XD-B03-BY-B04(2-11U)DP104-12
2672 | 10643 | 6488 | 计算机 | X86服务器及其附属设备 | DELL M620 | HRPDF3X | 140103-2012-001015 | 12 | HRPDF3X |  |  | XD-B03-BY-B04(2-11U)DP104-13
2673 | 10644 | 6477 | 计算机 | X86服务器及其附属设备 | DELL M620 | GMPDF3X | 140103-2012-001004 | 12 | GMPDF3X |  |  | XD-B03-BY-B04(2-11U)DP104-2
2674 | 10645 | 6478 | 计算机 | X86服务器及其附属设备 | DELL M620 | CMPDF3X | 140103-2012-001005 | 12 | CMPDF3X |  |  | XD-B03-BY-B04(2-11U)DP104-3
2675 | 10646 | 6479 | 计算机 | X86服务器及其附属设备 | DELL M620 | BMPDF3X | 140103-2012-001006 | 12 | BMPDF3X |  |  | XD-B03-BY-B04(2-11U)DP104-4
2676 | 10647 | 6480 | 计算机 | X86服务器及其附属设备 | DELL M620 | 2NPDF3X | 140103-2012-001007 | 12 | 2NPDF3X |  |  | XD-B03-BY-B04(2-11U)DP104-5
2677 | 10648 | 6481 | 计算机 | X86服务器及其附属设备 | DELL M620 | 3NPDF3X | 140103-2012-001008 | 12 | 3NPDF3X |  |  | XD-B03-BY-B04(2-11U)DP104-6
2678 | 10649 | 6482 | 计算机 | X86服务器及其附属设备 | DELL M620 | 5NPDF3X | 140103-2012-001009 | 12 | 5NPDF3X |  |  | XD-B03-BY-B04(2-11U)DP104-7
2679 | 10650 | 6483 | 计算机 | X86服务器及其附属设备 | DELL M620 | JMPDF3X | 140103-2012-001010 | 12 | JMPDF3X |  |  | XD-B03-BY-B04(2-11U)DP104-8
2680 | 10651 | 6484 | 计算机 | X86服务器及其附属设备 | DELL M620 | HMPDF3X | 140103-2012-001011 | 12 | HMPDF3X |  |  | XD-B03-BY-B04(2-11U)DP104-9
2681 | 10653 | 6492 | 计算机 | X86服务器及其附属设备 | DELL M620 | 1KPDF3X | 140103-2012-001019 | 12 | 1KPDF3X |  |  | XD-B03-BY-B05(13-22U)DP105-1
2682 | 10654 | 6501 | 计算机 | X86服务器及其附属设备 | DELL M620 | 6KPDF3X | 140103-2012-001028 | 12 | 6KPDF3X |  |  | XD-B03-BY-B05(13-22U)DP105-10
2683 | 10655 | 6502 | 计算机 | X86服务器及其附属设备 | DELL M620 | HJPDF3X | 140103-2012-001029 | 12 | HJPDF3X |  |  | XD-B03-BY-B05(13-22U)DP105-11
2684 | 10656 | 6503 | 计算机 | X86服务器及其附属设备 | DELL M620 | 4KPDF3X | 140103-2012-001030 | 12 | 4KPDF3X |  |  | XD-B03-BY-B05(13-22U)DP105-12
2685 | 10657 | 6504 | 计算机 | X86服务器及其附属设备 | DELL M620 | 85PDF3X | 140103-2012-001031 | 12 | 85PDF3X |  |  | XD-B03-BY-B05(13-22U)DP105-13
2686 | 10658 | 6505 | 计算机 | X86服务器及其附属设备 | DELL M620 | 95PDF3X | 140103-2012-001032 | 12 | 95PDF3X |  |  | XD-B03-BY-B05(13-22U)DP105-14
2687 | 10659 | 6506 | 计算机 | X86服务器及其附属设备 | DELL M620 | 75PDF3X | 140103-2012-001033 | 12 | 75PDF3X |  |  | XD-B03-BY-B05(13-22U)DP105-15
2688 | 10660 | 6507 | 计算机 | X86服务器及其附属设备 | DELL M620 | G5PDF3X | 140103-2012-001034 | 12 | G5PDF3X |  |  | XD-B03-BY-B05(13-22U)DP105-16
2689 | 10661 | 6493 | 计算机 | X86服务器及其附属设备 | DELL M620 | 5KPDF3X | 140103-2012-001020 | 12 | 5KPDF3X |  |  | XD-B03-BY-B05(13-22U)DP105-2
2690 | 10662 | 6494 | 计算机 | X86服务器及其附属设备 | DELL M620 | JJPDF3X | 140103-2012-001021 | 12 | JJPDF3X |  |  | XD-B03-BY-B05(13-22U)DP105-3
2691 | 10663 | 6495 | 计算机 | X86服务器及其附属设备 | DELL M620 | 9KPDF3X | 140103-2012-001022 | 12 | 9KPDF3X |  |  | XD-B03-BY-B05(13-22U)DP105-4
2692 | 10664 | 6496 | 计算机 | X86服务器及其附属设备 | DELL M620 | 3KPDF3X | 140103-2012-001023 | 12 | 3KPDF3X |  |  | XD-B03-BY-B05(13-22U)DP105-5
2693 | 10665 | 6497 | 计算机 | X86服务器及其附属设备 | DELL M620 | 2KPDF3X | 140103-2012-001024 | 12 | 2KPDF3X |  |  | XD-B03-BY-B05(13-22U)DP105-6
2694 | 10666 | 6498 | 计算机 | X86服务器及其附属设备 | DELL M620 | BKPDF3X | 140103-2012-001025 | 12 | BKPDF3X |  |  | XD-B03-BY-B05(13-22U)DP105-7
2695 | 10667 | 6499 | 计算机 | X86服务器及其附属设备 | DELL M620 | 7KPDF3X | 140103-2012-001026 | 12 | 7KPDF3X |  |  | XD-B03-BY-B05(13-22U)DP105-8
2696 | 10668 | 6500 | 计算机 | X86服务器及其附属设备 | DELL M620 | 8KPDF3X | 140103-2012-001027 | 12 | 8KPDF3X |  |  | XD-B03-BY-B05(13-22U)DP105-9
2697 | 10669 | 6508 | 计算机 | X86服务器及其附属设备 | DELL M620 | 1RPDF3X | 140103-2012-001035 | 12 | 1RPDF3X |  |  | XD-B03-BY-B05(2-11U)DP106-1
2698 | 10670 | 6517 | 计算机 | X86服务器及其附属设备 | DELL M620 | FQPDF3X | 140103-2012-001044 | 12 | FQPDF3X |  |  | XD-B03-BY-B05(2-11U)DP106-10
2699 | 10671 | 6518 | 计算机 | X86服务器及其附属设备 | DELL M620 | GQPDF3X | 140103-2012-001045 | 12 | GQPDF3X |  |  | XD-B03-BY-B05(2-11U)DP106-11
2700 | 10672 | 6519 | 计算机 | X86服务器及其附属设备 | DELL M620 | JQPDF3X | 140103-2012-001046 | 12 | JQPDF3X |  |  | XD-B03-BY-B05(2-11U)DP106-12
2701 | 10673 | 6520 | 计算机 | X86服务器及其附属设备 | DELL M620 | 4SPDF3X | 140103-2012-001047 | 12 | 4SPDF3X |  |  | XD-B03-BY-B05(2-11U)DP106-13
2702 | 10674 | 6521 | 计算机 | X86服务器及其附属设备 | DELL M620 | JRPDF3X | 140103-2012-001048 | 12 | JRPDF3X |  |  | XD-B03-BY-B05(2-11U)DP106-14
2703 | 10675 | 6522 | 计算机 | X86服务器及其附属设备 | DELL M620 | 7SPDF3X | 140103-2012-001049 | 12 | 7SPDF3X |  |  | XD-B03-BY-B05(2-11U)DP106-15
2704 | 10676 | 6523 | 计算机 | X86服务器及其附属设备 | DELL M620 | 5SPDF3X | 140103-2012-001050 | 12 | 5SPDF3X |  |  | XD-B03-BY-B05(2-11U)DP106-16
2705 | 10677 | 6509 | 计算机 | X86服务器及其附属设备 | DELL M620 | 2RPDF3X | 140103-2012-001036 | 12 | 2RPDF3X |  |  | XD-B03-BY-B05(2-11U)DP106-2
2706 | 10678 | 6510 | 计算机 | X86服务器及其附属设备 | DELL M620 | 3RPDF3X | 140103-2012-001037 | 12 | 3RPDF3X |  |  | XD-B03-BY-B05(2-11U)DP106-3
2707 | 10679 | 6511 | 计算机 | X86服务器及其附属设备 | DELL M620 | 4RPDF3X | 140103-2012-001038 | 12 | 4RPDF3X |  |  | XD-B03-BY-B05(2-11U)DP106-4
2708 | 10680 | 6512 | 计算机 | X86服务器及其附属设备 | DELL M620 | 5RPDF3X | 140103-2012-001039 | 12 | 5RPDF3X |  |  | XD-B03-BY-B05(2-11U)DP106-5
2709 | 10681 | 6513 | 计算机 | X86服务器及其附属设备 | DELL M620 | 6RPDF3X | 140103-2012-001040 | 12 | 6RPDF3X |  |  | XD-B03-BY-B05(2-11U)DP106-6
2710 | 10682 | 6514 | 计算机 | X86服务器及其附属设备 | DELL M620 | CQPDF3X | 140103-2012-001041 | 12 | CQPDF3X |  |  | XD-B03-BY-B05(2-11U)DP106-7
2711 | 10683 | 6515 | 计算机 | X86服务器及其附属设备 | DELL M620 | HQPDF3X | 140103-2012-001042 | 12 | HQPDF3X |  |  | XD-B03-BY-B05(2-11U)DP106-8
2712 | 10684 | 6516 | 计算机 | X86服务器及其附属设备 | DELL M620 | DQPDF3X | 140103-2012-001043 | 12 | DQPDF3X |  |  | XD-B03-BY-B05(2-11U)DP106-9
2713 | 10685 | 6524 | 计算机 | X86服务器及其附属设备 | DELL M620 | B5PDF3X | 140103-2012-001051 | 12 | B5PDF3X |  |  | XD-B03-BY-B06(2-11U)DP107-1
2714 | 10686 | 6525 | 计算机 | X86服务器及其附属设备 | DELL M620 | C5PDF3X | 140103-2012-001052 | 12 | C5PDF3X |  |  | XD-B03-BY-B06(2-11U)DP107-2
2715 | 10687 | 6526 | 计算机 | X86服务器及其附属设备 | DELL M620 | D5PDF3X | 140103-2012-001053 | 12 | D5PDF3X |  |  | XD-B03-BY-B06(2-11U)DP107-3
2716 | 10688 | 6527 | 计算机 | X86服务器及其附属设备 | DELL M620 | F5PDF3X | 140103-2012-001054 | 12 | F5PDF3X |  |  | XD-B03-BY-B06(2-11U)DP107-4
2717 | 10690 | 6282 | 计算机 | X86服务器及其附属设备 | DELLR720XD | 44LDF3X | 140103-2012-000785 | 12 | 44LDF3X |  |  | XD-B03-BY-B07(11-12U)
2718 | 10691 | 6279 | 计算机 | X86服务器及其附属设备 | DELLR720XD | 94LDF3X | 140103-2012-000782 | 12 | 94LDF3X |  |  | XD-B03-BY-B07(2-3U)
2719 | 10692 | 6280 | 计算机 | X86服务器及其附属设备 | DELLR720XD | 25LDF3X | 140103-2012-000783 | 12 | 25LDF3X |  |  | XD-B03-BY-B07(5-6U)
2720 | 10693 | 6281 | 计算机 | X86服务器及其附属设备 | DELLR720XD | G4LDF3X | 140103-2012-000784 | 12 | G4LDF3X |  |  | XD-B03-BY-B07(8-9U)
2721 | 10694 | 7330 | 网络设备 | 交换机 | Cisco WS-C3750X-48T-S | FDO1630P0JT | 140502-2012-000609 | 12 | FDO1630P0JT |  |  | XD-B03-BY-C01(28-28U)
2722 | 10695 | 7331 | 网络设备 | 交换机 | Cisco WS-C3750X-48T-S | FDO1630R10N | 140502-2012-000610 | 12 | FDO1630R10N |  |  | XD-B03-BY-C01(30-30U)
2723 | 10696 | 7363 | 网络设备 | 交换机 | H3C LS-5500-58C-HI | 210235AOHAH126000180 | 140502-2012-000648 | 12 | 210235AOHAH126000180 |  |  | XD-B03-BY-C01(34-34U)
2724 | 10697 | 7364 | 网络设备 | 交换机 | H3C LS-5500-58C-HI | 210235AOHAH127000096 | 140502-2012-000649 | 12 | 210235AOHAH127000096 |  |  | XD-B03-BY-C01(32-32U)
2725 | 10700 | 6766 | 计算机 | X86服务器及其附属设备 | IBM X240 | 06XNAL1 | 140103-2014-002845 | 12 | 06XNAL1 |  |  | XD-B03-BY-C03(2-11U)DP87-1
2726 | 10701 | 6768 | 计算机 | X86服务器及其附属设备 | IBM X240 | 06XNAK2 | 140103-2014-002847 | 12 | 06XNAK2 |  |  | XD-B03-BY-C03(2-11U)DP87-10
2727 | 10702 | 6761 | 计算机 | X86服务器及其附属设备 | IBM X240 | 06XNAL9 | 140103-2014-002840 | 12 | 06XNAL9 |  |  | XD-B03-BY-C03(2-11U)DP87-11
2728 | 10703 | 6767 | 计算机 | X86服务器及其附属设备 | IBM X240 | 06XNAK8 | 140103-2014-002846 | 12 | 06XNAK8 |  |  | XD-B03-BY-C03(2-11U)DP87-12
2729 | 10704 | 6772 | 计算机 | X86服务器及其附属设备 | IBM X240 | 06XNAH7 | 140103-2014-002851 | 12 | 06XNAH7 |  |  | XD-B03-BY-C03(2-11U)DP87-2
2730 | 10705 | 6765 | 计算机 | X86服务器及其附属设备 | IBM X240 | 06XNAL5 | 140103-2014-002844 | 12 | 06XNAL5 |  |  | XD-B03-BY-C03(2-11U)DP87-3
2731 | 10706 | 6771 | 计算机 | X86服务器及其附属设备 | IBM X240 | 06XNAL2 | 140103-2014-002850 | 12 | 06XNAL2 |  |  | XD-B03-BY-C03(2-11U)DP87-4
2732 | 10707 | 6764 | 计算机 | X86服务器及其附属设备 | IBM X240 | 06XNAK1 | 140103-2014-002843 | 12 | 06XNAK1 |  |  | XD-B03-BY-C03(2-11U)DP87-5
2733 | 10708 | 6770 | 计算机 | X86服务器及其附属设备 | IBM X240 | 06XNAK4 | 140103-2014-002849 | 12 | 06XNAK4 |  |  | XD-B03-BY-C03(2-11U)DP87-6
2734 | 10709 | 6763 | 计算机 | X86服务器及其附属设备 | IBM X240 | 06XNAK7 | 140103-2014-002842 | 12 | 06XNAK7 |  |  | XD-B03-BY-C03(2-11U)DP87-7
2735 | 10710 | 6769 | 计算机 | X86服务器及其附属设备 | IBM X240 | 06XNAH8 | 140103-2014-002848 | 12 | 06XNAH8 |  |  | XD-B03-BY-C03(2-11U)DP87-8
2736 | 10711 | 6762 | 计算机 | X86服务器及其附属设备 | IBM X240 | 06XNAL4 | 140103-2014-002841 | 12 | 06XNAL4 |  |  | XD-B03-BY-C03(2-11U)DP87-9
2737 | 10713 | 5995 | 计算机 | X86服务器及其附属设备 | IBM Flex System X240 | 06ACPX7 | 140103-2012-000466 | 12 | 06ACPX7 |  |  | XD-B03-BY-C04(13-22U)DP88-1
2738 | 10714 | 6004 | 计算机 | X86服务器及其附属设备 | IBM Flex System X240 | 06ACNM8 | 140103-2012-000475 | 12 | 06ACNM8 |  |  | XD-B03-BY-C04(13-22U)DP88-10
2739 | 10715 | 6005 | 计算机 | X86服务器及其附属设备 | IBM Flex System X240 | 06ACNV3 | 140103-2012-000476 | 12 | 06ACNV3 |  |  | XD-B03-BY-C04(13-22U)DP88-11
2740 | 10716 | 6006 | 计算机 | X86服务器及其附属设备 | IBM Flex System X240 | 06ACPF6 | 140103-2012-000477 | 12 | 06ACPF6 |  |  | XD-B03-BY-C04(13-22U)DP88-12
2741 | 10717 | 6007 | 计算机 | X86服务器及其附属设备 | IBM Flex System X240 | 06ACPG0 | 140103-2012-000478 | 12 | 06ACPG0 |  |  | XD-B03-BY-C04(13-22U)DP88-13
2742 | 10718 | 5996 | 计算机 | X86服务器及其附属设备 | IBM Flex System X240 | 06ACNL5 | 140103-2012-000467 | 12 | 06ACNL5 |  |  | XD-B03-BY-C04(13-22U)DP88-2
2743 | 10719 | 5997 | 计算机 | X86服务器及其附属设备 | IBM Flex System X240 | 06ACNM7 | 140103-2012-000468 | 12 | 06ACNM7 |  |  | XD-B03-BY-C04(13-22U)DP88-3
2744 | 10720 | 5998 | 计算机 | X86服务器及其附属设备 | IBM Flex System X240 | 06ACNT5 | 140103-2012-000469 | 12 | 06ACNT5 |  |  | XD-B03-BY-C04(13-22U)DP88-4
2745 | 10721 | 5999 | 计算机 | X86服务器及其附属设备 | IBM Flex System X240 | 06ACPN5 | 140103-2012-000470 | 12 | 06ACPN5 |  |  | XD-B03-BY-C04(13-22U)DP88-5
2746 | 10722 | 6000 | 计算机 | X86服务器及其附属设备 | IBM Flex System X240 | 06ACNW7 | 140103-2012-000471 | 12 | 06ACNW7 |  |  | XD-B03-BY-C04(13-22U)DP88-6
2747 | 10723 | 6001 | 计算机 | X86服务器及其附属设备 | IBM Flex System X240 | 06ACPB4 | 140103-2012-000472 | 12 | 06ACPB4 |  |  | XD-B03-BY-C04(13-22U)DP88-7
2748 | 10724 | 6002 | 计算机 | X86服务器及其附属设备 | IBM Flex System X240 | 06ACNT4 | 140103-2012-000473 | 12 | 06ACNT4 |  |  | XD-B03-BY-C04(13-22U)DP88-8
2749 | 10725 | 6003 | 计算机 | X86服务器及其附属设备 | IBM Flex System X240 | 06ACPD5 | 140103-2012-000474 | 12 | 06ACPD5 |  |  | XD-B03-BY-C04(13-22U)DP88-9
2750 | 10726 | 6009 | 计算机 | X86服务器及其附属设备 | IBM Flex System X240 | 06ACPH1 | 140103-2012-000480 | 12 | 06ACPH1 |  |  | XD-B03-BY-C04(2-11U)DP89-1
2751 | 10727 | 6018 | 计算机 | X86服务器及其附属设备 | IBM Flex System X240 | 06ACNM6 | 140103-2012-000489 | 12 | 06ACNM6 |  |  | XD-B03-BY-C04(2-11U)DP89-10
2752 | 10728 | 6019 | 计算机 | X86服务器及其附属设备 | IBM Flex System X240 | 06ACPY3 | 140103-2012-000490 | 12 | 06ACPY3 |  |  | XD-B03-BY-C04(2-11U)DP89-11
2753 | 10729 | 6020 | 计算机 | X86服务器及其附属设备 | IBM Flex System X240 | 06ACPX1 | 140103-2012-000491 | 12 | 06ACPX1 |  |  | XD-B03-BY-C04(2-11U)DP89-12
2754 | 10730 | 6021 | 计算机 | X86服务器及其附属设备 | IBM Flex System X240 | 06ACPN4 | 140103-2012-000492 | 12 | 06ACPN4 |  |  | XD-B03-BY-C04(2-11U)DP89-13
2755 | 10731 | 6022 | 计算机 | X86服务器及其附属设备 | IBM Flex System X240 | 06ACNW2 | 140103-2012-000493 | 12 | 06ACNW2 |  |  | XD-B03-BY-C04(2-11U)DP89-14
2756 | 10732 | 6010 | 计算机 | X86服务器及其附属设备 | IBM Flex System X240 | 06ACPF3 | 140103-2012-000481 | 12 | 06ACPF3 |  |  | XD-B03-BY-C04(2-11U)DP89-2
2757 | 10733 | 6011 | 计算机 | X86服务器及其附属设备 | IBM Flex System X240 | 06ACNN1 | 140103-2012-000482 | 12 | 06ACNN1 |  |  | XD-B03-BY-C04(2-11U)DP89-3
2758 | 10734 | 6012 | 计算机 | X86服务器及其附属设备 | IBM Flex System X240 | 06ACPX9 | 140103-2012-000483 | 12 | 06ACPX9 |  |  | XD-B03-BY-C04(2-11U)DP89-4
2759 | 10735 | 6013 | 计算机 | X86服务器及其附属设备 | IBM Flex System X240 | 06ACPW3 | 140103-2012-000484 | 12 | 06ACPW3 |  |  | XD-B03-BY-C04(2-11U)DP89-5
2760 | 10736 | 6014 | 计算机 | X86服务器及其附属设备 | IBM Flex System X240 | 06ACPX6 | 140103-2012-000485 | 12 | 06ACPX6 |  |  | XD-B03-BY-C04(2-11U)DP89-6
2761 | 10737 | 6015 | 计算机 | X86服务器及其附属设备 | IBM Flex System X240 | 06ACPG8 | 140103-2012-000486 | 12 | 06ACPG8 |  |  | XD-B03-BY-C04(2-11U)DP89-7
2762 | 10738 | 6016 | 计算机 | X86服务器及其附属设备 | IBM Flex System X240 | 06ACPH6 | 140103-2012-000487 | 12 | 06ACPH6 |  |  | XD-B03-BY-C04(2-11U)DP89-8
2763 | 10739 | 6017 | 计算机 | X86服务器及其附属设备 | IBM Flex System X240 | 06ACPG2 | 140103-2012-000488 | 12 | 06ACPG2 |  |  | XD-B03-BY-C04(2-11U)DP89-9
2764 | 10740 | 6277 | 计算机 | X86服务器及其附属设备 | IBM X3850 X5 | 06L1859 | 140103-2012-000780 | 12 | 06L1859 |  |  | XD-B03-BY-C04(24-27U)
2765 | 10741 | 6278 | 计算机 | X86服务器及其附属设备 | IBM X3850 X5 | 06L1860 | 140103-2012-000781 | 12 | 06L1860 |  |  | XD-B03-BY-C04(29-32U)
2766 | 10743 | 6023 | 计算机 | X86服务器及其附属设备 | IBM Flex System X240 | 06ACPF5 | 140103-2012-000494 | 12 | 06ACPF5 |  |  | XD-B03-BY-C05(13-22U)DP90-1
2767 | 10744 | 6032 | 计算机 | X86服务器及其附属设备 | IBM Flex System X240 | 06ACPT0 | 140103-2012-000503 | 12 | 06ACPT0 |  |  | XD-B03-BY-C05(13-22U)DP90-10
2768 | 10745 | 6033 | 计算机 | X86服务器及其附属设备 | IBM Flex System X240 | 06ACPL0 | 140103-2012-000504 | 12 | 06ACPL0 |  |  | XD-B03-BY-C05(13-22U)DP90-11
2769 | 10746 | 6034 | 计算机 | X86服务器及其附属设备 | IBM Flex System X240 | 06ACPR6 | 140103-2012-000505 | 12 | 06ACPR6 |  |  | XD-B03-BY-C05(13-22U)DP90-12
2770 | 10747 | 6035 | 计算机 | X86服务器及其附属设备 | IBM Flex System X240 | 06ACNW4 | 140103-2012-000506 | 12 | 06ACNW4 |  |  | XD-B03-BY-C05(13-22U)DP90-13
2771 | 10748 | 6036 | 计算机 | X86服务器及其附属设备 | IBM Flex System X240 | 06ACPL1 | 140103-2012-000507 | 12 | 06ACPL1 |  |  | XD-B03-BY-C05(13-22U)DP90-14
2772 | 10749 | 6024 | 计算机 | X86服务器及其附属设备 | IBM Flex System X240 | 06ACNP5 | 140103-2012-000495 | 12 | 06ACNP5 |  |  | XD-B03-BY-C05(13-22U)DP90-2
2773 | 10750 | 6025 | 计算机 | X86服务器及其附属设备 | IBM Flex System X240 | 06ACPM9 | 140103-2012-000496 | 12 | 06ACPM9 |  |  | XD-B03-BY-C05(13-22U)DP90-3
2774 | 10751 | 6026 | 计算机 | X86服务器及其附属设备 | IBM Flex System X240 | 06ACPM8 | 140103-2012-000497 | 12 | 06ACPM8 |  |  | XD-B03-BY-C05(13-22U)DP90-4
2775 | 10752 | 6027 | 计算机 | X86服务器及其附属设备 | IBM Flex System X240 | 06ACPT4 | 140103-2012-000498 | 12 | 06ACPT4 |  |  | XD-B03-BY-C05(13-22U)DP90-5
2776 | 10753 | 6028 | 计算机 | X86服务器及其附属设备 | IBM Flex System X240 | 06ACPD6 | 140103-2012-000499 | 12 | 06ACPD6 |  |  | XD-B03-BY-C05(13-22U)DP90-6
2777 | 10754 | 6029 | 计算机 | X86服务器及其附属设备 | IBM Flex System X240 | 06ACNM4 | 140103-2012-000500 | 12 | 06ACNM4 |  |  | XD-B03-BY-C05(13-22U)DP90-7
2778 | 10755 | 6030 | 计算机 | X86服务器及其附属设备 | IBM Flex System X240 | 06ACNW9 | 140103-2012-000501 | 12 | 06ACNW9 |  |  | XD-B03-BY-C05(13-22U)DP90-8
2779 | 10756 | 6031 | 计算机 | X86服务器及其附属设备 | IBM Flex System X240 | 06ACPM2 | 140103-2012-000502 | 12 | 06ACPM2 |  |  | XD-B03-BY-C05(13-22U)DP90-9
2780 | 10757 | 6037 | 计算机 | X86服务器及其附属设备 | IBM Flex System X240 | 06ACPF7 | 140103-2012-000508 | 12 | 06ACPF7 |  |  | XD-B03-BY-C05(2-11U)DP91-1
2781 | 10758 | 6046 | 计算机 | X86服务器及其附属设备 | IBM Flex System X240 | 06ACPV0 | 140103-2012-000517 | 12 | 06ACPV0 |  |  | XD-B03-BY-C05(2-11U)DP91-10
2782 | 10759 | 6047 | 计算机 | X86服务器及其附属设备 | IBM Flex System X240 | 06ACPT2 | 140103-2012-000518 | 12 | 06ACPT2 |  |  | XD-B03-BY-C05(2-11U)DP91-11
2783 | 10760 | 6048 | 计算机 | X86服务器及其附属设备 | IBM Flex System X240 | 06ACNT2 | 140103-2012-000519 | 12 | 06ACNT2 |  |  | XD-B03-BY-C05(2-11U)DP91-12
2784 | 10761 | 6049 | 计算机 | X86服务器及其附属设备 | IBM Flex System X240 | 06ACNX7 | 140103-2012-000520 | 12 | 06ACNX7 |  |  | XD-B03-BY-C05(2-11U)DP91-13
2785 | 10762 | 6050 | 计算机 | X86服务器及其附属设备 | IBM Flex System X240 | 06ACPK0 | 140103-2012-000521 | 12 | 06ACPK0 |  |  | XD-B03-BY-C05(2-11U)DP91-14
2786 | 10763 | 6038 | 计算机 | X86服务器及其附属设备 | IBM Flex System X240 | 06ACNZ5 | 140103-2012-000509 | 12 | 06ACNZ5 |  |  | XD-B03-BY-C05(2-11U)DP91-2
2787 | 10764 | 6039 | 计算机 | X86服务器及其附属设备 | IBM Flex System X240 | 06ACPW1 | 140103-2012-000510 | 12 | 06ACPW1 |  |  | XD-B03-BY-C05(2-11U)DP91-3
2788 | 10765 | 6040 | 计算机 | X86服务器及其附属设备 | IBM Flex System X240 | 06ACPY9 | 140103-2012-000511 | 12 | 06ACPY9 |  |  | XD-B03-BY-C05(2-11U)DP91-4
2789 | 10766 | 6041 | 计算机 | X86服务器及其附属设备 | IBM Flex System X240 | 06ACPL3 | 140103-2012-000512 | 12 | 06ACPL3 |  |  | XD-B03-BY-C05(2-11U)DP91-5
2790 | 10767 | 6042 | 计算机 | X86服务器及其附属设备 | IBM Flex System X240 | 06ACNX8 | 140103-2012-000513 | 12 | 06ACNX8 |  |  | XD-B03-BY-C05(2-11U)DP91-6
2791 | 10768 | 6043 | 计算机 | X86服务器及其附属设备 | IBM Flex System X240 | 06ACPD3 | 140103-2012-000514 | 12 | 06ACPD3 |  |  | XD-B03-BY-C05(2-11U)DP91-7
2792 | 10769 | 6044 | 计算机 | X86服务器及其附属设备 | IBM Flex System X240 | 06ACPE7 | 140103-2012-000515 | 12 | 06ACPE7 |  |  | XD-B03-BY-C05(2-11U)DP91-8
2793 | 10770 | 6045 | 计算机 | X86服务器及其附属设备 | IBM Flex System X240 | 06ACPV1 | 140103-2012-000516 | 12 | 06ACPV1 |  |  | XD-B03-BY-C05(2-11U)DP91-9
2794 | 10771 | 6051 | 计算机 | X86服务器及其附属设备 | IBM Flex System X240 | 06ACNY4 | 140103-2012-000522 | 12 | 06ACNY4 |  |  | XD-B03-BY-C06(13-22U)DP92-1
2795 | 10772 | 6060 | 计算机 | X86服务器及其附属设备 | IBM Flex System X240 | 06ACPV2 | 140103-2012-000531 | 12 | 06ACPV2 |  |  | XD-B03-BY-C06(13-22U)DP92-10
2796 | 10773 | 6061 | 计算机 | X86服务器及其附属设备 | IBM Flex System X240 | 06ACPA1 | 140103-2012-000532 | 12 | 06ACPA1 |  |  | XD-B03-BY-C06(13-22U)DP92-11
2797 | 10774 | 6062 | 计算机 | X86服务器及其附属设备 | IBM Flex System X240 | 06ACNV0 | 140103-2012-000533 | 12 | 06ACNV0 |  |  | XD-B03-BY-C06(13-22U)DP92-12
2798 | 10775 | 6063 | 计算机 | X86服务器及其附属设备 | IBM Flex System X240 | 06ACNW3 | 140103-2012-000534 | 12 | 06ACNW3 |  |  | XD-B03-BY-C06(13-22U)DP92-13
2799 | 10776 | 6064 | 计算机 | X86服务器及其附属设备 | IBM Flex System X240 | 06ACNR0 | 140103-2012-000535 | 12 | 06ACNR0 |  |  | XD-B03-BY-C06(13-22U)DP92-14
2800 | 10777 | 6052 | 计算机 | X86服务器及其附属设备 | IBM Flex System X240 | 06ACNT1 | 140103-2012-000523 | 12 | 06ACNT1 |  |  | XD-B03-BY-C06(13-22U)DP92-2
2801 | 10778 | 6053 | 计算机 | X86服务器及其附属设备 | IBM Flex System X240 | 06ACPB5 | 140103-2012-000524 | 12 | 06ACPB5 |  |  | XD-B03-BY-C06(13-22U)DP92-3
2802 | 10779 | 6054 | 计算机 | X86服务器及其附属设备 | IBM Flex System X240 | 06ACPG9 | 140103-2012-000525 | 12 | 06ACPG9 |  |  | XD-B03-BY-C06(13-22U)DP92-4
2803 | 10780 | 6055 | 计算机 | X86服务器及其附属设备 | IBM Flex System X240 | 06ACNT0 | 140103-2012-000526 | 12 | 06ACNT0 |  |  | XD-B03-BY-C06(13-22U)DP92-5
2804 | 10781 | 6056 | 计算机 | X86服务器及其附属设备 | IBM Flex System X240 | 06ACPC1 | 140103-2012-000527 | 12 | 06ACPC1 |  |  | XD-B03-BY-C06(13-22U)DP92-6
2805 | 10782 | 6057 | 计算机 | X86服务器及其附属设备 | IBM Flex System X240 | 06ACNR4 | 140103-2012-000528 | 12 | 06ACNR4 |  |  | XD-B03-BY-C06(13-22U)DP92-7
2806 | 10783 | 6058 | 计算机 | X86服务器及其附属设备 | IBM Flex System X240 | 06ACNP9 | 140103-2012-000529 | 12 | 06ACNP9 |  |  | XD-B03-BY-C06(13-22U)DP92-8
2807 | 10784 | 6059 | 计算机 | X86服务器及其附属设备 | IBM Flex System X240 | 06ACPP6 | 140103-2012-000530 | 12 | 06ACPP6 |  |  | XD-B03-BY-C06(13-22U)DP92-9
2808 | 10785 | 6065 | 计算机 | X86服务器及其附属设备 | IBM Flex System X240 | 06ACPX8 | 140103-2012-000536 | 12 | 06ACPX8 |  |  | XD-B03-BY-C06(2-11U)DP93-1
2809 | 10786 | 6074 | 计算机 | X86服务器及其附属设备 | IBM Flex System X240 | 06ACPP4 | 140103-2012-000545 | 12 | 06ACPP4 |  |  | XD-B03-BY-C06(2-11U)DP93-10
2810 | 10787 | 6075 | 计算机 | X86服务器及其附属设备 | IBM Flex System X240 | 06ACNM2 | 140103-2012-000546 | 12 | 06ACNM2 |  |  | XD-B03-BY-C06(2-11U)DP93-11
2811 | 10788 | 6076 | 计算机 | X86服务器及其附属设备 | IBM Flex System X240 | 06ACNY5 | 140103-2012-000547 | 12 | 06ACNY5 |  |  | XD-B03-BY-C06(2-11U)DP93-12
2812 | 10789 | 6077 | 计算机 | X86服务器及其附属设备 | IBM Flex System X240 | 06ACNM9 | 140103-2012-000548 | 12 | 06ACNM9 |  |  | XD-B03-BY-C06(2-11U)DP93-13
2813 | 10790 | 6078 | 计算机 | X86服务器及其附属设备 | IBM Flex System X240 | 06ACPL8 | 140103-2012-000549 | 12 | 06ACPL8 |  |  | XD-B03-BY-C06(2-11U)DP93-14
2814 | 10791 | 6066 | 计算机 | X86服务器及其附属设备 | IBM Flex System X240 | 06ACPL5 | 140103-2012-000537 | 12 | 06ACPL5 |  |  | XD-B03-BY-C06(2-11U)DP93-2
2815 | 10792 | 6067 | 计算机 | X86服务器及其附属设备 | IBM Flex System X240 | 06ACPP5 | 140103-2012-000538 | 12 | 06ACPP5 |  |  | XD-B03-BY-C06(2-11U)DP93-3
2816 | 10793 | 6068 | 计算机 | X86服务器及其附属设备 | IBM Flex System X240 | 06ACPP9 | 140103-2012-000539 | 12 | 06ACPP9 |  |  | XD-B03-BY-C06(2-11U)DP93-4
2817 | 10794 | 6069 | 计算机 | X86服务器及其附属设备 | IBM Flex System X240 | 06ACPV8 | 140103-2012-000540 | 12 | 06ACPV8 |  |  | XD-B03-BY-C06(2-11U)DP93-5
2818 | 10795 | 6070 | 计算机 | X86服务器及其附属设备 | IBM Flex System X240 | 06ACPR7 | 140103-2012-000541 | 12 | 06ACPR7 |  |  | XD-B03-BY-C06(2-11U)DP93-6
2819 | 10796 | 6071 | 计算机 | X86服务器及其附属设备 | IBM Flex System X240 | 06ACPC4 | 140103-2012-000542 | 12 | 06ACPC4 |  |  | XD-B03-BY-C06(2-11U)DP93-7
2820 | 10797 | 6072 | 计算机 | X86服务器及其附属设备 | IBM Flex System X240 | 06ACPZ2 | 140103-2012-000543 | 12 | 06ACPZ2 |  |  | XD-B03-BY-C06(2-11U)DP93-8
2821 | 10798 | 6073 | 计算机 | X86服务器及其附属设备 | IBM Flex System X240 | 06ACPR4 | 140103-2012-000544 | 12 | 06ACPR4 |  |  | XD-B03-BY-C06(2-11U)DP93-9
2822 | 10799 | 6778 | 计算机 | X86服务器及其附属设备 | IBM X240 | 06XNAK6 | 140103-2014-002857 | 12 | 06XNAK6 |  |  | XD-B03-BY-C07(13-22U)DP150-1
2823 | 10800 | 6780 | 计算机 | X86服务器及其附属设备 | IBM X240 | 06XNAL8 | 140103-2014-002859 | 12 | 06XNAL8 |  |  | XD-B03-BY-C07(13-22U)DP150-10
2824 | 10801 | 6773 | 计算机 | X86服务器及其附属设备 | IBM X240 | 06XNAH9 | 140103-2014-002852 | 12 | 06XNAH9 |  |  | XD-B03-BY-C07(13-22U)DP150-11
2825 | 10802 | 6779 | 计算机 | X86服务器及其附属设备 | IBM X240 | 06XNAH6 | 140103-2014-002858 | 12 | 06XNAH6 |  |  | XD-B03-BY-C07(13-22U)DP150-12
2826 | 10803 | 6784 | 计算机 | X86服务器及其附属设备 | IBM X240 | 06XNAL7 | 140103-2014-002863 | 12 | 06XNAL7 |  |  | XD-B03-BY-C07(13-22U)DP150-2
2827 | 10804 | 6777 | 计算机 | X86服务器及其附属设备 | IBM X240 | 06XNAK5 | 140103-2014-002856 | 12 | 06XNAK5 |  |  | XD-B03-BY-C07(13-22U)DP150-3
2828 | 10805 | 6783 | 计算机 | X86服务器及其附属设备 | IBM X240 | 06XNAL6 | 140103-2014-002862 | 12 | 06XNAL6 |  |  | XD-B03-BY-C07(13-22U)DP150-4
2829 | 10806 | 6776 | 计算机 | X86服务器及其附属设备 | IBM X240 | 06XNAL0 | 140103-2014-002855 | 12 | 06XNAL0 |  |  | XD-B03-BY-C07(13-22U)DP150-5
2830 | 10807 | 6782 | 计算机 | X86服务器及其附属设备 | IBM X240 | 06XNAK3 | 140103-2014-002861 | 12 | 06XNAK3 |  |  | XD-B03-BY-C07(13-22U)DP150-6
2831 | 10808 | 6775 | 计算机 | X86服务器及其附属设备 | IBM X240 | 06XNAL3 | 140103-2014-002854 | 12 | 06XNAL3 |  |  | XD-B03-BY-C07(13-22U)DP150-7
2832 | 10809 | 6781 | 计算机 | X86服务器及其附属设备 | IBM X240 | 06XNAK0 | 140103-2014-002860 | 12 | 06XNAK0 |  |  | XD-B03-BY-C07(13-22U)DP150-8
2833 | 10810 | 6774 | 计算机 | X86服务器及其附属设备 | IBM X240 | 06XNAK9 | 140103-2014-002853 | 12 | 06XNAK9 |  |  | XD-B03-BY-C07(13-22U)DP150-9
2834 | 10811 | 6079 | 计算机 | X86服务器及其附属设备 | IBM Flex System X240 | 06ACNY1 | 140103-2012-000550 | 12 | 06ACNY1 |  |  | XD-B03-BY-C07(2-11U)DP94-1
2835 | 10812 | 6088 | 计算机 | X86服务器及其附属设备 | IBM Flex System X240 | 06ACPG6 | 140103-2012-000559 | 12 | 06ACPG6 |  |  | XD-B03-BY-C07(2-11U)DP94-10
2836 | 10813 | 6089 | 计算机 | X86服务器及其附属设备 | IBM Flex System X240 | 06ACNN9 | 140103-2012-000560 | 12 | 06ACNN9 |  |  | XD-B03-BY-C07(2-11U)DP94-11
2837 | 10814 | 6090 | 计算机 | X86服务器及其附属设备 | IBM Flex System X240 | 06ACPE0 | 140103-2012-000561 | 12 | 06ACPE0 |  |  | XD-B03-BY-C07(2-11U)DP94-12
2838 | 10815 | 6091 | 计算机 | X86服务器及其附属设备 | IBM Flex System X240 | 06ACPG3 | 140103-2012-000562 | 12 | 06ACPG3 |  |  | XD-B03-BY-C07(2-11U)DP94-13
2839 | 10816 | 6092 | 计算机 | X86服务器及其附属设备 | IBM Flex System X240 | 06ACNN8 | 140103-2012-000563 | 12 | 06ACNN8 |  |  | XD-B03-BY-C07(2-11U)DP94-14
2840 | 10817 | 6080 | 计算机 | X86服务器及其附属设备 | IBM Flex System X240 | 06ACNY0 | 140103-2012-000551 | 12 | 06ACNY0 |  |  | XD-B03-BY-C07(2-11U)DP94-2
2841 | 10818 | 6081 | 计算机 | X86服务器及其附属设备 | IBM Flex System X240 | 06ACPP0 | 140103-2012-000552 | 12 | 06ACPP0 |  |  | XD-B03-BY-C07(2-11U)DP94-3
2842 | 10819 | 6082 | 计算机 | X86服务器及其附属设备 | IBM Flex System X240 | 06ACPY0 | 140103-2012-000553 | 12 | 06ACPY0 |  |  | XD-B03-BY-C07(2-11U)DP94-4
2843 | 10820 | 6083 | 计算机 | X86服务器及其附属设备 | IBM Flex System X240 | 06ACNP6 | 140103-2012-000554 | 12 | 06ACNP6 |  |  | XD-B03-BY-C07(2-11U)DP94-5
2844 | 10821 | 6084 | 计算机 | X86服务器及其附属设备 | IBM Flex System X240 | 06ACPW5 | 140103-2012-000555 | 12 | 06ACPW5 |  |  | XD-B03-BY-C07(2-11U)DP94-6
2845 | 10822 | 6085 | 计算机 | X86服务器及其附属设备 | IBM Flex System X240 | 06ACNN0 | 140103-2012-000556 | 12 | 06ACNN0 |  |  | XD-B03-BY-C07(2-11U)DP94-7
2846 | 10823 | 6086 | 计算机 | X86服务器及其附属设备 | IBM Flex System X240 | 06ACPT9 | 140103-2012-000557 | 12 | 06ACPT9 |  |  | XD-B03-BY-C07(2-11U)DP94-8
2847 | 10824 | 6087 | 计算机 | X86服务器及其附属设备 | IBM Flex System X240 | 06ACPN7 | 140103-2012-000558 | 12 | 06ACPN7 |  |  | XD-B03-BY-C07(2-11U)DP94-9
2848 | 10826 | 6093 | 计算机 | X86服务器及其附属设备 | IBM Flex System X240 | 06ACNM3 | 140103-2012-000564 | 12 | 06ACNM3 |  |  | XD-B03-BY-C08(13-22U)DP95-1
2849 | 10827 | 6102 | 计算机 | X86服务器及其附属设备 | IBM Flex System X240 | 06ACPH4 | 140103-2012-000573 | 12 | 06ACPH4 |  |  | XD-B03-BY-C08(13-22U)DP95-10
2850 | 10828 | 6103 | 计算机 | X86服务器及其附属设备 | IBM Flex System X240 | 06ACPM6 | 140103-2012-000574 | 12 | 06ACPM6 |  |  | XD-B03-BY-C08(13-22U)DP95-11
2851 | 10829 | 6104 | 计算机 | X86服务器及其附属设备 | IBM Flex System X240 | 06ACNR6 | 140103-2012-000575 | 12 | 06ACNR6 |  |  | XD-B03-BY-C08(13-22U)DP95-12
2852 | 10830 | 6105 | 计算机 | X86服务器及其附属设备 | IBM Flex System X240 | 06ACPM4 | 140103-2012-000576 | 12 | 06ACPM4 |  |  | XD-B03-BY-C08(13-22U)DP95-13
2853 | 10831 | 6106 | 计算机 | X86服务器及其附属设备 | IBM Flex System X240 | 06ACNN3 | 140103-2012-000577 | 12 | 06ACNN3 |  |  | XD-B03-BY-C08(13-22U)DP95-14
2854 | 10832 | 6094 | 计算机 | X86服务器及其附属设备 | IBM Flex System X240 | 06ACPM7 | 140103-2012-000565 | 12 | 06ACPM7 |  |  | XD-B03-BY-C08(13-22U)DP95-2
2855 | 10833 | 6095 | 计算机 | X86服务器及其附属设备 | IBM Flex System X240 | 06ACNR5 | 140103-2012-000566 | 12 | 06ACNR5 |  |  | XD-B03-BY-C08(13-22U)DP95-3
2856 | 10834 | 6096 | 计算机 | X86服务器及其附属设备 | IBM Flex System X240 | 06ACPM5 | 140103-2012-000567 | 12 | 06ACPM5 |  |  | XD-B03-BY-C08(13-22U)DP95-4
2857 | 10835 | 6097 | 计算机 | X86服务器及其附属设备 | IBM Flex System X240 | 06ACPG7 | 140103-2012-000568 | 12 | 06ACPG7 |  |  | XD-B03-BY-C08(13-22U)DP95-5
2858 | 10836 | 6098 | 计算机 | X86服务器及其附属设备 | IBM Flex System X240 | 06ACPF4 | 140103-2012-000569 | 12 | 06ACPF4 |  |  | XD-B03-BY-C08(13-22U)DP95-6
2859 | 10837 | 6099 | 计算机 | X86服务器及其附属设备 | IBM Flex System X240 | 06ACNR2 | 140103-2012-000570 | 12 | 06ACNR2 |  |  | XD-B03-BY-C08(13-22U)DP95-7
2860 | 10838 | 6100 | 计算机 | X86服务器及其附属设备 | IBM Flex System X240 | 06ACNV2 | 140103-2012-000571 | 12 | 06ACNV2 |  |  | XD-B03-BY-C08(13-22U)DP95-8
2861 | 10839 | 6101 | 计算机 | X86服务器及其附属设备 | IBM Flex System X240 | 06ACNT8 | 140103-2012-000572 | 12 | 06ACNT8 |  |  | XD-B03-BY-C08(13-22U)DP95-9
2862 | 10840 | 6304 | 计算机 | X86服务器及其附属设备 | IBM Flex System X240 | 06ACNX6 | 140103-2012-000831 | 12 | 06ACNX6 |  |  | XD-B03-BY-C08(2-11U)DP96-1
2863 | 10841 | 6313 | 计算机 | X86服务器及其附属设备 | IBM Flex System X240 | 06ACNZ1 | 140103-2012-000840 | 12 | 06ACNZ1 |  |  | XD-B03-BY-C08(2-11U)DP96-10
2864 | 10842 | 6314 | 计算机 | X86服务器及其附属设备 | IBM Flex System X240 | 06ACNZ0 | 140103-2012-000841 | 12 | 06ACNZ0 |  |  | XD-B03-BY-C08(2-11U)DP96-11
2865 | 10843 | 6315 | 计算机 | X86服务器及其附属设备 | IBM Flex System X240 | 06ACPN3 | 140103-2012-000842 | 12 | 06ACPN3 |  |  | XD-B03-BY-C08(2-11U)DP96-12
2866 | 10844 | 6316 | 计算机 | X86服务器及其附属设备 | IBM Flex System X240 | 06ACPH7 | 140103-2012-000843 | 12 | 06ACPH7 |  |  | XD-B03-BY-C08(2-11U)DP96-13
2867 | 10845 | 6317 | 计算机 | X86服务器及其附属设备 | IBM Flex System X240 | 06ACPP8 | 140103-2012-000844 | 12 | 06ACPP8 |  |  | XD-B03-BY-C08(2-11U)DP96-14
2868 | 10846 | 6305 | 计算机 | X86服务器及其附属设备 | IBM Flex System X240 | 06ACPK7 | 140103-2012-000832 | 12 | 06ACPK7 |  |  | XD-B03-BY-C08(2-11U)DP96-2
2869 | 10847 | 6306 | 计算机 | X86服务器及其附属设备 | IBM Flex System X240 | 06ACNT3 | 140103-2012-000833 | 12 | 06ACNT3 |  |  | XD-B03-BY-C08(2-11U)DP96-3
2870 | 10848 | 6307 | 计算机 | X86服务器及其附属设备 | IBM Flex System X240 | 06ACPK6 | 140103-2012-000834 | 12 | 06ACPK6 |  |  | XD-B03-BY-C08(2-11U)DP96-4
2871 | 10849 | 6308 | 计算机 | X86服务器及其附属设备 | IBM Flex System X240 | 06ACPL6 | 140103-2012-000835 | 12 | 06ACPL6 |  |  | XD-B03-BY-C08(2-11U)DP96-5
2872 | 10850 | 6309 | 计算机 | X86服务器及其附属设备 | IBM Flex System X240 | 06ACPT5 | 140103-2012-000836 | 12 | 06ACPT5 |  |  | XD-B03-BY-C08(2-11U)DP96-6
2873 | 10851 | 6310 | 计算机 | X86服务器及其附属设备 | IBM Flex System X240 | 06ACPA7 | 140103-2012-000837 | 12 | 06ACPA7 |  |  | XD-B03-BY-C08(2-11U)DP96-7
2874 | 10852 | 6311 | 计算机 | X86服务器及其附属设备 | IBM Flex System X240 | 06ACPA4 | 140103-2012-000838 | 12 | 06ACPA4 |  |  | XD-B03-BY-C08(2-11U)DP96-8
2875 | 10853 | 6312 | 计算机 | X86服务器及其附属设备 | IBM Flex System X240 | 06ACPH0 | 140103-2012-000839 | 12 | 06ACPH0 |  |  | XD-B03-BY-C08(2-11U)DP96-9
2876 | 10854 | 6008 | 计算机 | X86服务器及其附属设备 | IBM Flex System X240 | 06ACNY6 | 140103-2012-000479 | 12 | 06ACNY6 |  |  | XD-B03-BY-C04 dp88-14
2877 | 10855 | 15846 | 计算机 | X86服务器及其附属设备 | IBM X3650 | 99R7052 | 140103-2011-000463 | 12 | 99R7052 |  |  | XD-B02-KF-G17(34-35U)
2878 | 10856 | 15847 | 计算机 | X86服务器及其附属设备 | IBM X3650 | 99R7064 | 140103-2011-000464 | 12 | 99R7064 |  |  | XD-B02-KF-G17(37-38U)
2879 | 10857 | 7429 | 网络设备 | 交换机 | H3C S5820V2-52QF | 210235A1DWH149000110 | 140502-2014-001064 | 12 | 210235A1DWH149000110 |  |  | XD-B03-YD-A05(22-22U)
2880 | 10858 | 7422 | 网络设备 | 交换机 | H3C S5500-58C-HI | 210235A0HAH139000180 | 140502-2014-001057 | 12 | 210235A0HAH139000180 |  |  | XD-B03-YD-A05(34-34U)
2881 | 10859 | 3435 | 网络设备 | 交换机 | 华为S5720-52X-SI | 2102350DLVDMH9001489 | 140502-2017-000049 | 12 | 2102350DLVDMH9001489 |  |  | XD-B03-YD-A05(7-7U)
2882 | 10860 | 7428 | 网络设备 | 交换机 | H3C S5820V2-52QF | 210235A1DWH149000080 | 140502-2014-001063 | 12 | 210235A1DWH149000080 |  |  | XD-B03-YD-A06(22-22U)
2883 | 10861 | 7423 | 网络设备 | 交换机 | H3C S5500-58C-HI | 210235A0HAH13A000011 | 140502-2014-001058 | 12 | 210235A0HAH13A000011 |  |  | XD-B03-YD-A06(34-34U)
2884 | 10893 | 15427 | 计算机 | UNIX服务器及其附属设备 | HP C7000 | SGH204YBJV | 140102-2011-000846 | 12 | SGH204YBJV |  |  | XD-B03-YD-C04(1-10U)
2885 | 10900 | 15547 | 计算机 | UNIX服务器及其附属设备 | HP Integrity BL860C I2 | SGH117XBS0 | 140102-2011-000478 | 12 | SGH117XBS0 |  |  | XD-B03-YD-C04(1-10U)DP75-7
2886 | 10901 | 15428 | 计算机 | UNIX服务器及其附属设备 | HP C7000 | SGH204YBZN | 140102-2011-000847 | 12 | SGH204YBZN |  |  | XD-B03-YD-C04(11-20U)
2887 | 10908 | 15545 | 计算机 | UNIX服务器及其附属设备 | HP Integrity BL860C I2 | SGH117XBR6 | 140102-2011-000476 | 12 | SGH117XBR6 |  |  | XD-B03-YD-C04(11-20U)DP74-7
2888 | 10909 | 15546 | 计算机 | UNIX服务器及其附属设备 | HP Integrity BL860C I2 | SGH117XBSR | 140102-2011-000477 | 12 | SGH117XBSR |  |  | XD-B03-YD-C04(11-20U)DP74-8
2889 | 11006 | 15980 | 计算机 | X86服务器及其附属设备 | IBM X240 | 06MZMW1 | 140103-2013-001489 | 12 | 06MZMW1 |  |  | XD-B03-YD-F06(14-23U)DP131-1
2890 | 11007 | 6534 | 计算机 | X86服务器及其附属设备 | IBM Flex System X240 | 06ACNL3 | 140103-2012-001061 | 12 | 06ACNL3 |  |  | XD-B03-YD-F06(14-23U)DP131-10
2891 | 11008 | 6531 | 计算机 | X86服务器及其附属设备 | IBM Flex System X240 | 06ACPM1 | 140103-2012-001058 | 12 | 06ACPM1 |  |  | XD-B03-YD-F06(14-23U)DP131-11
2892 | 11009 | 6529 | 计算机 | X86服务器及其附属设备 | IBM Flex System X240 | 06ACNL0 | 140103-2012-001056 | 12 | 06ACNL0 |  |  | XD-B03-YD-F06(14-23U)DP131-12
2893 | 11010 | 6538 | 计算机 | X86服务器及其附属设备 | IBM Flex System X240 | 06ACNR1 | 140103-2012-001065 | 12 | 06ACNR1 |  |  | XD-B03-YD-F06(14-23U)DP131-14
2894 | 11011 | 15982 | 计算机 | X86服务器及其附属设备 | IBM X240 | 06MZMW3 | 140103-2013-001491 | 12 | 06MZMW3 |  |  | XD-B03-YD-F06(14-23U)DP131-2
2895 | 11012 | 15983 | 计算机 | X86服务器及其附属设备 | IBM X240 | 06MZMW4 | 140103-2013-001492 | 12 | 06MZMW4 |  |  | XD-B03-YD-F06(14-23U)DP131-3
2896 | 11013 | 15985 | 计算机 | X86服务器及其附属设备 | IBM X240 | 06MZMW9 | 140103-2013-001494 | 12 | 06MZMW9 |  |  | XD-B03-YD-F06(14-23U)DP131-4
2897 | 11014 | 15984 | 计算机 | X86服务器及其附属设备 | IBM X240 | 06ACNK9 | 140103-2013-001493 | 12 | 06ACNK9 |  |  | XD-B03-YD-F06(14-23U)DP131-13
2898 | 11015 | 15981 | 计算机 | X86服务器及其附属设备 | IBM X240 | 06MZMW2 | 140103-2013-001490 | 12 | 06MZMW2 |  |  | XD-B03-YD-F06(14-23U)DP131-6
2899 | 11016 | 15979 | 计算机 | X86服务器及其附属设备 | IBM X240 | 06MZMW0 | 140103-2013-001488 | 12 | 06MZMW0 |  |  | XD-B03-YD-F06(14-23U)DP131-7
2900 | 11017 | 16006 | 计算机 | X86服务器及其附属设备 | IBM X240 | 06MZMV1 | 140103-2013-001515 | 12 | 06MZMV1 |  |  | XD-B03-YD-F06(3-12U)DP132-1
2901 | 11018 | 16007 | 计算机 | X86服务器及其附属设备 | IBM X240 | 06MZMV7 | 140103-2013-001516 | 12 | 06MZMV7 |  |  | XD-B03-YD-F06(3-12U)DP132-2
2902 | 11019 | 16008 | 计算机 | X86服务器及其附属设备 | IBM X240 | 06MZMV4 | 140103-2013-001517 | 12 | 06MZMV4 |  |  | XD-B03-YD-F06(3-12U)DP132-3
2903 | 11020 | 16009 | 计算机 | X86服务器及其附属设备 | IBM X240 | 06MZMV3 | 140103-2013-001518 | 12 | 06MZMV3 |  |  | XD-B03-YD-F06(3-12U)DP132-4
2904 | 11021 | 16010 | 计算机 | X86服务器及其附属设备 | IBM X240 | 06MZMV2 | 140103-2013-001519 | 12 | 06MZMV2 |  |  | XD-B03-YD-F06(3-12U)DP132-5
2905 | 11022 | 16011 | 计算机 | X86服务器及其附属设备 | IBM X240 | 06MZMV6 | 140103-2013-001520 | 12 | 06MZMV6 |  |  | XD-B03-YD-F06(3-12U)DP132-6
2906 | 11023 | 16012 | 计算机 | X86服务器及其附属设备 | IBM X240 | 06MZMV5 | 140103-2013-001521 | 12 | 06MZMV5 |  |  | XD-B03-YD-F06(3-12U)DP132-7
2907 | 11024 | 6536 | 计算机 | X86服务器及其附属设备 | IBM Flex System X240 | 06ACNK8 | 140103-2012-001063 | 12 | 06ACNK8 |  |  | XD-B03-YD-F06(14-23U)DP132-10
2908 | 11025 | 6533 | 计算机 | X86服务器及其附属设备 | IBM Flex System X240 | 06ACNL1 | 140103-2012-001060 | 12 | 06ACNL1 |  |  | XD-B03-YD-F06(14-23U)DP132-11
2909 | 11026 | 6530 | 计算机 | X86服务器及其附属设备 | IBM Flex System X240 | 06ACPM3 | 140103-2012-001057 | 12 | 06ACPM3 |  |  | XD-B03-YD-F06(14-23U)DP132-12
2910 | 11027 | 6537 | 计算机 | X86服务器及其附属设备 | IBM Flex System X240 | 06ACNL2 | 140103-2012-001064 | 12 | 06ACNL2 |  |  | XD-B03-YD-F06(14-23U)DP132-13
2911 | 11028 | 6539 | 计算机 | X86服务器及其附属设备 | IBM Flex System X240 | 06ACNL4 | 140103-2012-001066 | 12 | 06ACNL4 |  |  | XD-B03-YD-F06(14-23U)DP132-14
2912 | 11115 | 3600 | 计算机 | X86服务器及其附属设备 | 联想 X3650 M5 | J33GRZ7 | 140103-2017-000332 | 12 | J33GRZ7 |  |  | XD-B03-YD-H01( 24-25U)
2913 | 11116 | 3599 | 计算机 | X86服务器及其附属设备 | 联想 X3650 M5 | J33GRZ5 | 140103-2017-000331 | 12 | J33GRZ5 |  |  | XD-B03-YD-H01(27-28U)
2914 | 11117 | 14184 | 计算机 | X86服务器及其附属设备 | 联想X3650 M5 | J320EAB | 140103-2016-000078 | 12 | J320EAB |  |  | XD-B03-YD-H01(30-31U)
2915 | 11118 | 14183 | 计算机 | X86服务器及其附属设备 | 联想X3650 M5 | J320EAC | 140103-2016-000077 | 12 | J320EAC |  |  | XD-B03-YD-H01(33-34U)
2916 | 11207 | 3597 | 计算机 | X86服务器及其附属设备 | 联想 X3650 M5 | J33GRZ6 | 140103-2017-000329 | 12 | J33GRZ6 |  |  | XD-B03-YD-I08(31-32U)
2917 | 11208 | 3598 | 计算机 | X86服务器及其附属设备 | 联想 X3650 M5 | J33GRZ8 | 140103-2017-000330 | 12 | J33GRZ8 |  |  | XD-B03-YD-I08(33-34U)
2918 | 11302 | 2969 | 网络设备 | 交换机 | 华为 S5720-56C-EI-AC | 2102359504DMKB000186 | 140502-2020-000031 | 12 | 2102359504DMKB000186 |  |  | XD-B03-YD-J06(18-18U)
2919 | 11303 | 2968 | 网络设备 | 交换机 | 华为 S5720-56C-EI-AC | 2102359504DMKB000005 | 140502-2020-000030 | 12 | 2102359504DMKB000005 |  |  | XD-B03-YD-J06(22-22U)
2920 | 11306 | 2965 | 网络设备 | 交换机 | 华为 S5720-56C-EI-AC | 2102359504DMKB000243 | 140502-2020-000027 | 12 | 2102359504DMKB000243 |  |  | XD-B03-YD-J07(18-18U)
2921 | 11386 | 10319 | 计算机 | X86服务器及其附属设备 | Dell PowerEdge R730xd | 2LQQ1T2 | 140103-2019-000033 | 12 | 2LQQ1T2 |  |  | XD-B02-KF-F03(20-21U)
2922 | 11387 | 10320 | 计算机 | X86服务器及其附属设备 | Dell PowerEdge R730xd | 2GSK1T2 | 140103-2019-000034 | 12 | 2GSK1T2 |  |  | XD-B02-KF-F03(28-29U)
2923 | 980 | 4821 | 安全保密 | 其他安全保密设备 | 中铁信睿安应用安全网关系统Smart SG 3000 V3.0 | ZM173S021312 | 140608-2017-000009 | 12 | ZM173S021312 |  |  | TK-F02-226-H2(12-15U)
2924 | 981 | 4822 | 安全保密 | 其他安全保密设备 | 中铁信睿安应用安全网关系统Smart SG 3000 V3.0 | ZM172S034073 | 140608-2017-000010 | 12 | ZM172S034073 |  |  | TK-F02-226-H2(17-20U)
2925 | 982 | 4823 | 安全保密 | 其他安全保密设备 | 中铁信睿安应用安全网关系统Smart SG 3000 V3.0 | ZM172S034327 | 140608-2017-000011 | 12 | ZM172S034327 |  |  | TK-F02-226-H2(22-25U)
2926 | 983 | 4819 | 安全保密 | 其他安全保密设备 | 中铁信睿安应用安全网关系统Smart SG 3000 V3.0 | ZM172S034309 | 140608-2017-000007 | 12 | ZM172S034309 |  |  | TK-F02-226-H2(2-5U)
2927 | 984 | 4824 | 安全保密 | 其他安全保密设备 | 中铁信睿安应用安全网关系统Smart SG 3000 V3.0 | ZM172S036004 | 140608-2017-000012 | 12 | ZM172S036004 |  |  | TK-F02-226-H2(27-30U)
2928 | 985 | 4825 | 安全保密 | 其他安全保密设备 | 中铁信睿安应用安全网关系统Smart SG 3000 V3.0 | ZM172S036336 | 140608-2017-000013 | 12 | ZM172S036336 |  |  | TK-F02-226-H2(32-35U)
2929 | 986 | 4826 | 安全保密 | 其他安全保密设备 | 中铁信睿安应用安全网关系统Smart SG 3000 V3.0 | ZM172S036348 | 140608-2017-000014 | 12 | ZM172S036348 |  |  | TK-F02-226-H2(37-40U)
2930 | 987 | 4820 | 安全保密 | 其他安全保密设备 | 中铁信睿安应用安全网关系统Smart SG 3000 V3.0 | ZM172S036391 | 140608-2017-000008 | 12 | ZM172S036391 |  |  | TK-F02-226-H2(7-10U)
2931 | 988 | 4833 | 安全保密 | 其他安全保密设备 | 中铁信睿安应用安全网关系统Smart SG 3000 V3.0 | ZM172S035644 | 140608-2017-000017 | 12 | ZM172S035644 |  |  | TK-F02-226-H4(12-15U)
2932 | 989 | 4834 | 安全保密 | 其他安全保密设备 | 中铁信睿安应用安全网关系统Smart SG 3000 V3.0 | ZM16CS040861 | 140608-2017-000018 | 12 | ZM16CS040861 |  |  | TK-F02-226-H4(17-20U)
2933 | 990 | 4835 | 安全保密 | 其他安全保密设备 | 中铁信睿安应用安全网关系统Smart SG 3000 V3.0 | ZM172S033875 | 140608-2017-000019 | 12 | ZM172S033875 |  |  | TK-F02-226-H4(22-25U)
2934 | 991 | 4827 | 安全保密 | 其他安全保密设备 | 中铁信睿安应用安全网关系统Smart SG 3000 V3.0 | ZM172S034319 | 140608-2017-000015 | 12 | ZM172S034319 |  |  | TK-F02-226-H4(2-5U)
2935 | 992 | 4836 | 安全保密 | 其他安全保密设备 | 中铁信睿安应用安全网关系统Smart SG 3000 V3.0 | ZM172S034290 | 140608-2017-000020 | 12 | ZM172S034290 |  |  | TK-F02-226-H4(27-30U)
2936 | 993 | 4837 | 安全保密 | 其他安全保密设备 | 中铁信睿安应用安全网关系统Smart SG 3000 V3.0 | ZM172S036295 | 140608-2017-000021 | 12 | ZM172S036295 |  |  | TK-F02-226-H4(32-35U)
2937 | 994 | 4838 | 安全保密 | 其他安全保密设备 | 中铁信睿安应用安全网关系统Smart SG 3000 V3.0 | ZM172S036357 | 140608-2017-000022 | 12 | ZM172S036357 |  |  | TK-F02-226-H4(37-40U)
2938 | 995 | 4828 | 安全保密 | 其他安全保密设备 | 中铁信睿安应用安全网关系统Smart SG 3000 V3.0 | ZM172S036396 | 140608-2017-000016 | 12 | ZM172S036396 |  |  | TK-F02-226-H4(7-10U)
2939 | 996 | 4840 | 安全保密 | 其他安全保密设备 | 中铁信睿安应用安全网关系统Smart SG 3000 V3.0 | ZM172S036387 | 140608-2017-000024 | 12 | ZM172S036387 |  |  | TK-F02-226-H5(12-15U)
2940 | 997 | 4841 | 安全保密 | 其他安全保密设备 | 中铁信睿安应用安全网关系统Smart SG 3000 V3.0 | ZM173S021149 | 140608-2017-000025 | 12 | ZM173S021149 |  |  | TK-F02-226-H5(17-20U)
2941 | 998 | 4842 | 安全保密 | 其他安全保密设备 | 中铁信睿安应用安全网关系统Smart SG 3000 V3.0 | ZM172S035620 | 140608-2017-000026 | 12 | ZM172S035620 |  |  | TK-F02-226-H5(22-25U)
2942 | 999 | 5109 | 安全保密 | 其他安全保密设备 | 中铁信睿安应用安全网关系统Smart SG 3000 V3.0 | ZM172S035604 | 140608-2017-000030 | 12 | ZM172S035604 |  |  | TK-F02-226-H5(2-5U)
2943 | 1000 | 5106 | 安全保密 | 其他安全保密设备 | 中铁信睿安应用安全网关系统Smart SG 3000 V3.0 | ZM172S036217 | 140608-2017-000027 | 12 | ZM172S036217 |  |  | TK-F02-226-H5(27-30U)
2944 | 1001 | 5107 | 安全保密 | 其他安全保密设备 | 中铁信睿安应用安全网关系统Smart SG 3000 V3.0 | ZM172S035623 | 140608-2017-000028 | 12 | ZM172S035623 |  |  | TK-F02-226-H5(32-35U)
2945 | 1002 | 5108 | 安全保密 | 其他安全保密设备 | 中铁信睿安应用安全网关系统Smart SG 3000 V3.0 | ZM172S034312 | 140608-2017-000029 | 12 | ZM172S034312 |  |  | TK-F02-226-H5(37-40U)
2946 | 1003 | 4839 | 安全保密 | 其他安全保密设备 | 中铁信睿安应用安全网关系统Smart SG 3000 V3.0 | ZM172S036353 | 140608-2017-000023 | 12 | ZM172S036353 |  |  | TK-F02-226-H5(7-10U)
2947 | 1004 | 5112 | 安全保密 | 其他安全保密设备 | 中铁信睿安应用安全网关系统Smart SG 3000 V3.0 | ZM172S036345 | 140608-2017-000033 | 12 | ZM172S036345 |  |  | TK-F02-226-H6(12-15U)
2948 | 1005 | 5113 | 安全保密 | 其他安全保密设备 | 中铁信睿安应用安全网关系统Smart SG 3000 V3.0 | ZM172S036339 | 140608-2017-000034 | 12 | ZM172S036339 |  |  | TK-F02-226-H6(17-20U)
2949 | 1006 | 5110 | 安全保密 | 其他安全保密设备 | 中铁信睿安应用安全网关系统Smart SG 3000 V3.0 | ZM172S034322 | 140608-2017-000031 | 12 | ZM172S034322 |  |  | TK-F02-226-H6(2-5U)
2950 | 1007 | 5111 | 安全保密 | 其他安全保密设备 | 中铁信睿安应用安全网关系统Smart SG 3000 V3.0 | ZM172S036341 | 140608-2017-000032 | 12 | ZM172S036341 |  |  | TK-F02-226-H6(7-10U)
2951 | 6306 | 5665 | 安全保密 | 其他安全保密设备 | 中铁信睿安WEB安全防护系统Smart WS 5000 V1.0 | SRIE2017RAFHV10122 | 140608-2017-000058 | 12 | SRIE2017RAFHV10122 |  |  | 1号楼708
2952 | 6307 | 7660 | 安全保密 | 安全隔离与信息交换（含网闸） | 安全网关系统SmartSG 3000 V3.0 | SRAD11410240037 | 140605-2014-000037 | 12 | SRAD11410240037 |  |  | TK-F01-108-K6(12-15U)
2953 | 6308 | 7661 | 安全保密 | 安全隔离与信息交换（含网闸） | 安全网关系统SmartSG 3000 V3.0 | SRAD11410240038 | 140605-2014-000038 | 12 | SRAD11410240038 |  |  | TK-F01-108-K6(17-20U)
2954 | 6309 | 7662 | 安全保密 | 安全隔离与信息交换（含网闸） | 安全网关系统SmartSG 3000 V3.0 | SRAD11410240039 | 140605-2014-000039 | 12 | SRAD11410240039 |  |  | TK-F01-108-K6(22-25U)
2955 | 6310 | 7658 | 安全保密 | 安全隔离与信息交换（含网闸） | 安全网关系统SmartSG 3000 V3.0 | SRAD11410240035 | 140605-2014-000035 | 12 | SRAD11410240035 |  |  | TK-F01-108-K6(2-5U)
2956 | 6311 | 7663 | 安全保密 | 安全隔离与信息交换（含网闸） | 安全网关系统SmartSG 3000 V3.0 | SRAD11410240040 | 140605-2014-000040 | 12 | SRAD11410240040 |  |  | TK-F01-108-K6(27-30U)
2957 | 6312 | 7664 | 安全保密 | 安全隔离与信息交换（含网闸） | 安全网关系统SmartSG 3000 V3.0 | SRAD11410240041 | 140605-2014-000041 | 12 | SRAD11410240041 |  |  | TK-F01-108-K6(32-35U)
2958 | 6313 | 7665 | 安全保密 | 安全隔离与信息交换（含网闸） | 安全网关系统SmartSG 3000 V3.0 | SRAD11410240042 | 140605-2014-000042 | 12 | SRAD11410240042 |  |  | TK-F01-108-K6(37-40U)
2959 | 6314 | 7659 | 安全保密 | 安全隔离与信息交换（含网闸） | 安全网关系统SmartSG 3000 V3.0 | SRAD11410240036 | 140605-2014-000036 | 12 | SRAD11410240036 |  |  | TK-F01-108-K6(7-10U)
2960 | 6315 | 7668 | 安全保密 | 安全隔离与信息交换（含网闸） | 安全网关系统SmartSG 3000 V3.0 | SRAD11410240045 | 140605-2014-000045 | 12 | SRAD11410240045 |  |  | TK-F01-108-K7(12-15U)
2961 | 6316 | 7669 | 安全保密 | 安全隔离与信息交换（含网闸） | 安全网关系统SmartSG 3000 V3.0 | SRAD11410240046 | 140605-2014-000046 | 12 | SRAD11410240046 |  |  | TK-F01-108-K7(17-20U)
2962 | 6317 | 7670 | 安全保密 | 安全隔离与信息交换（含网闸） | 安全网关系统SmartSG 3000 V3.0 | SRAD11410240047 | 140605-2014-000047 | 12 | SRAD11410240047 |  |  | TK-F01-108-K7(22-25U)
2963 | 6318 | 7666 | 安全保密 | 安全隔离与信息交换（含网闸） | 安全网关系统SmartSG 3000 V3.0 | SRAD11410240043 | 140605-2014-000043 | 12 | SRAD11410240043 |  |  | TK-F01-108-K7(2-5U)
2964 | 6319 | 7671 | 安全保密 | 安全隔离与信息交换（含网闸） | 安全网关系统SmartSG 3000 V3.0 | SRAD11410240048 | 140605-2014-000048 | 12 | SRAD11410240048 |  |  | TK-F01-108-K7(27-30U)
2965 | 6320 | 7672 | 安全保密 | 安全隔离与信息交换（含网闸） | 安全网关系统SmartSG 3000 V3.0 | SRAD11410240049 | 140605-2014-000049 | 12 | SRAD11410240049 |  |  | TK-F01-108-K7(32-35U)
2966 | 6321 | 7673 | 安全保密 | 安全隔离与信息交换（含网闸） | 安全网关系统SmartSG 3000 V3.0 | SRAD11410240050 | 140605-2014-000050 | 12 | SRAD11410240050 |  |  | TK-F01-108-K7(37-40U)
2967 | 6322 | 7667 | 安全保密 | 安全隔离与信息交换（含网闸） | 安全网关系统SmartSG 3000 V3.0 | SRAD11410240044 | 140605-2014-000044 | 12 | SRAD11410240044 |  |  | TK-F01-108-K7(7-10U)
2968 | 6323 | 7676 | 安全保密 | 安全隔离与信息交换（含网闸） | 安全网关系统SmartSG 3000 V3.0 | SRAD11410240053 | 140605-2014-000053 | 12 | SRAD11410240053 |  |  | TK-F01-108-K8(17-20U)
2969 | 6324 | 7677 | 安全保密 | 安全隔离与信息交换（含网闸） | 安全网关系统SmartSG 3000 V3.0 | SRAD11410240054 | 140605-2014-000054 | 12 | SRAD11410240054 |  |  | TK-F01-108-K8(32-35U)
2970 | 6325 | 7678 | 安全保密 | 安全隔离与信息交换（含网闸） | 安全网关系统SmartSG 3000 V3.0 | SRAD11410240055 | 140605-2014-000055 | 12 | SRAD11410240055 |  |  | TK-F01-108-K8(22-25U)
2971 | 6326 | 7674 | 安全保密 | 安全隔离与信息交换（含网闸） | 安全网关系统SmartSG 3000 V3.0 | SRAD11410240051 | 140605-2014-000051 | 12 | SRAD11410240051 |  |  | TK-F01-108-K8(2-5U)
2972 | 6327 | 7679 | 安全保密 | 安全隔离与信息交换（含网闸） | 安全网关系统SmartSG 3000 V3.0 | SRAD11410240056 | 140605-2014-000056 | 12 | SRAD11410240056 |  |  | TK-F01-108-K8(27-30U)
2973 | 6328 | 7675 | 安全保密 | 安全隔离与信息交换（含网闸） | 安全网关系统SmartSG 3000 V3.0 | SRAD11410240052 | 140605-2014-000052 | 12 | SRAD11410240052 |  |  | TK-F01-108-K8(7-10U)
2974 | 6329 | 7683 | 安全保密 | 安全隔离与信息交换（含网闸） | 安全网关系统SmartSG 3000 V3.0 | SRAD11410240060 | 140605-2014-000060 | 12 | SRAD11410240060 |  |  | TK-F01-108-K9(17-20U)
2975 | 6330 | 7684 | 安全保密 | 安全隔离与信息交换（含网闸） | 安全网关系统SmartSG 3000 V3.0 | SRAD11410240061 | 140605-2014-000061 | 12 | SRAD11410240061 |  |  | TK-F01-108-K9(22-25U)
2976 | 6331 | 7680 | 安全保密 | 安全隔离与信息交换（含网闸） | 安全网关系统SmartSG 3000 V3.0 | SRAD11410240063 | 140605-2014-000057 | 12 | SRAD11410240063 |  |  | TK-F01-108-K9(2-5U)
2977 | 6332 | 7685 | 安全保密 | 安全隔离与信息交换（含网闸） | 安全网关系统SmartSG 3000 V3.0 | SRAD11410240062 | 140605-2014-000062 | 12 | SRAD11410240062 |  |  | TK-F01-108-K9(27-30U)
2978 | 6333 | 7682 | 安全保密 | 安全隔离与信息交换（含网闸） | 安全网关系统SmartSG 3000 V3.0 | SRAD11410240076 | 140605-2014-000059 | 12 | SRAD11410240076 |  |  | TK-F01-108-K9(32-35U)
2979 | 6334 | 7681 | 安全保密 | 安全隔离与信息交换（含网闸） | 安全网关系统SmartSG 3000 V3.0 | SRAD11410240058 | 140605-2014-000058 | 12 | SRAD11410240058 |  |  | TK-F01-108-K9(7-10U)
2980 | 6335 | 5664 | 安全保密 | 其他安全保密设备 | 中铁信睿安WEB安全防护系统Smart WS 5000 V1.0 | SRIE2017RAFHV10121 | 140608-2017-000057 | 12 | SRIE2017RAFHV10121 |  |  | WQ-F04-T4-A01(12U临)
2981 | 6336 | 5662 | 安全保密 | 其他安全保密设备 | 中铁信网络安全数据采集探针系统Smart-NDP1000 V1.0 | SRIE2017CJTZV10121C SRIE2017CJTZV10121A SRIE2017CJTZV10121D | 140608-2017-000055 | 12 | SRIE2017CJTZV10121C SRIE2017CJTZV10121A SRIE2017CJTZV10121D |  |  | WQ-F04-T4-A01(14-20U)
2982 | 6337 | 5658 | 安全保密 | 其他安全保密设备 | 中铁信睿安应用安全网关系统Smart SG 3000 V3.0 | SRAD11710060131 | 140608-2017-000051 | 12 | SRAD11710060131 |  |  | WQ-F04-T5-F02(02-05U)
2983 | 6338 | 5659 | 安全保密 | 其他安全保密设备 | 中铁信睿安应用安全网关系统Smart SG 3000 V3.0 | SRAD11710060141 | 140608-2017-000052 | 12 | SRAD11710060141 |  |  | WQ-F04-T5-F02(07-10U)
2984 | 6339 | 5656 | 安全保密 | 其他安全保密设备 | 中铁信睿安应用安全网关系统Smart SG 3000 V3.0 | SRAD11710060130 | 140608-2017-000049 | 12 | SRAD11710060130 |  |  | WQ-F04-T5-F02(12-15U)
2985 | 6340 | 5652 | 安全保密 | 其他安全保密设备 | 中铁信睿安应用安全网关系统Smart SG 3000 V3.0 | SRAD11710060129 | 140608-2017-000045 | 12 | SRAD11710060129 |  |  | WQ-F04-T5-F02(17-20U)
2986 | 6341 | 5654 | 安全保密 | 其他安全保密设备 | 中铁信睿安应用安全网关系统Smart SG 3000 V3.0 | SRAD11710060150 | 140608-2017-000047 | 12 | SRAD11710060150 |  |  | WQ-F04-T5-F02(22-25U)
2987 | 6342 | 5648 | 安全保密 | 其他安全保密设备 | 中铁信睿安应用安全网关系统Smart SG 3000 V3.0 | SRAD11710060144 | 140608-2017-000041 | 12 | SRAD11710060144 |  |  | WQ-F04-T5-F02(27-30U)
2988 | 6343 | 5650 | 安全保密 | 其他安全保密设备 | 中铁信睿安应用安全网关系统Smart SG 3000 V3.0 | SRAD11710060138 | 140608-2017-000043 | 12 | SRAD11710060138 |  |  | WQ-F04-T5-F02(32-35U)
2989 | 6344 | 5653 | 安全保密 | 其他安全保密设备 | 中铁信睿安应用安全网关系统Smart SG 3000 V3.0 | SRAD11710060142 | 140608-2017-000046 | 12 | SRAD11710060142 |  |  | WQ-F04-T5-F03(17-20U)
2990 | 6345 | 5655 | 安全保密 | 其他安全保密设备 | 中铁信睿安应用安全网关系统Smart SG 3000 V3.0 | SRAD11710060137 | 140608-2017-000048 | 12 | SRAD11710060137 |  |  | WQ-F04-T5-F03(22-25U)
2991 | 6346 | 5649 | 安全保密 | 其他安全保密设备 | 中铁信睿安应用安全网关系统Smart SG 3000 V3.0 | SRAD11710060135 | 140608-2017-000042 | 12 | SRAD11710060135 |  |  | WQ-F04-T5-F03(27-30U)
2992 | 6347 | 5651 | 安全保密 | 其他安全保密设备 | 中铁信睿安应用安全网关系统Smart SG 3000 V3.0 | SRAD11710060133 | 140608-2017-000044 | 12 | SRAD11710060133 |  |  | WQ-F04-T5-F03(32-35U)
2993 | 6348 | 5663 | 安全保密 | 其他安全保密设备 | 中铁信网络安全数据采集探针系统Smart-NDP1000 V1.0 | SRIE2017CJTZV10122C SRIE2017CJTZV10122A SRIE2017CJTZV10122D | 140608-2017-000056 | 12 | SRIE2017CJTZV10122C SRIE2017CJTZV10122A SRIE2017CJTZV10122D |  |  | WQ-F04-T5-F14(03-09U)
2994 | 6349 | 5661 | 安全保密 | 其他安全保密设备 | 中铁信睿安应用安全网关系统Smart SG 3000 V3.0 | SRAD11710060140 | 140608-2017-000054 | 12 | SRAD11710060140 |  |  | WQ-F04-T5-F16(16-19U)
2995 | 6350 | 5644 | 安全保密 | 其他安全保密设备 | 中铁信睿安应用安全网关系统Smart SG 3000 V3.0 | SRAD11710060134 | 140608-2017-000037 | 12 | SRAD11710060134 |  |  | WQ-F04-T5-F16(21-24U)
2996 | 6351 | 5660 | 安全保密 | 其他安全保密设备 | 中铁信睿安应用安全网关系统Smart SG 3000 V3.0 | SRAD11710060139 | 140608-2017-000053 | 12 | SRAD11710060139 |  |  | WQ-F04-T5-F16(26-29U)
2997 | 6352 | 5646 | 安全保密 | 其他安全保密设备 | 中铁信睿安应用安全网关系统Smart SG 3000 V3.0 | SRAD11710060132 | 140608-2017-000039 | 12 | SRAD11710060132 |  |  | XD-B02-KF-D01(20-23U)
2998 | 6353 | 5657 | 安全保密 | 其他安全保密设备 | 中铁信睿安应用安全网关系统Smart SG 3000 V3.0 | SRAD11710060143 | 140608-2017-000050 | 12 | SRAD11710060143 |  |  | XD-B02-KF-D01(25-28U)
2999 | 6354 | 5647 | 安全保密 | 其他安全保密设备 | 中铁信睿安应用安全网关系统Smart SG 3000 V3.0 | SRAD11710060145 | 140608-2017-000040 | 12 | SRAD11710060145 |  |  | XD-B02-KF-C01(20-23U)
3000 | 6355 | 5642 | 安全保密 | 其他安全保密设备 | 中铁信睿安应用安全网关系统Smart SG 3000 V3.0 | SRAD11710060146 | 140608-2017-000035 | 12 | SRAD11710060146 |  |  | XD-B02-KF-C01(25-28U)
3001 | 6356 | 5643 | 安全保密 | 其他安全保密设备 | 中铁信睿安应用安全网关系统Smart SG 3000 V3.0 | SRAD11710060148 | 140608-2017-000036 | 12 | SRAD11710060148 |  |  | XD-B02-KF-C01(10-13U)
3002 | 6357 | 5645 | 安全保密 | 其他安全保密设备 | 中铁信睿安应用安全网关系统Smart SG 3000 V3.0 | SRAD11710060149 | 140608-2017-000038 | 12 | SRAD11710060149 |  |  | XD-B02-KF-C01(15-18U)
3003 | 6358 | 7780 | 安全保密 | 其他安全保密设备 | 睿安安全网关SmartSG 3000 V3.0 | SRAD11410240092 | 140608-2014-000022 | 12 | SRAD11410240092 |  |  | WQ-F04-T7-H16(12-15U)
3004 | 6359 | 7781 | 安全保密 | 其他安全保密设备 | 睿安安全网关SmartSG 3000 V3.0 | SRAD11410240074 | 140608-2014-000023 | 12 | SRAD11410240074 |  |  | WQ-F04-T7-H15(2-5U)
3005 | 6360 | 7782 | 安全保密 | 其他安全保密设备 | 睿安安全网关SmartSG 3000 V3.0 | SRAD11410240075 | 140608-2014-000024 | 12 | SRAD11410240075 |  |  | WQ-F04-T7-H16(17-20U)
3006 | 6361 | 7783 | 安全保密 | 其他安全保密设备 | 睿安安全网关SmartSG 3000 V3.0 | SRAD11410240059 | 140608-2014-000025 | 12 | SRAD11410240059 |  |  | WQ-F04-T7-H15(7-10U)
3007 | 6362 | 7768 | 安全保密 | 其他安全保密设备 | 睿安安全网关SmartSG 3000 V3.0 | SRAD11410240077 | 140608-2014-000010 | 12 | SRAD11410240077 |  |  | WQ-F04-T7-H16(22-25U)
3008 | 6363 | 7769 | 安全保密 | 其他安全保密设备 | 睿安安全网关SmartSG 3000 V3.0 | SRAD11410240078 | 140608-2014-000011 | 12 | SRAD11410240078 |  |  | WQ-F04-T7-H15(12-15U)
3009 | 6364 | 7770 | 安全保密 | 其他安全保密设备 | 睿安安全网关SmartSG 3000 V3.0 | SRAD11410240079 | 140608-2014-000012 | 12 | SRAD11410240079 |  |  | WQ-F04-T7-H16(27-30U)
3010 | 6365 | 7771 | 安全保密 | 其他安全保密设备 | 睿安安全网关SmartSG 3000 V3.0 | SRAD11410240080 | 140608-2014-000013 | 12 | SRAD11410240080 |  |  | WQ-F04-T7-H15(17-20U)
3011 | 6366 | 7772 | 安全保密 | 其他安全保密设备 | 睿安安全网关SmartSG 3000 V3.0 | SRAD11410240081 | 140608-2014-000014 | 12 | SRAD11410240081 |  |  | WQ-F04-T7-H17(2-5U)
3012 | 6367 | 7773 | 安全保密 | 其他安全保密设备 | 睿安安全网关SmartSG 3000 V3.0 | SRAD11410240082 | 140608-2014-000015 | 12 | SRAD11410240082 |  |  | WQ-F04-T7-H15(22-25U)
3013 | 6368 | 7774 | 安全保密 | 其他安全保密设备 | 睿安安全网关SmartSG 3000 V3.0 | SRAD11410240083 | 140608-2014-000016 | 12 | SRAD11410240083 |  |  | WQ-F04-T7-H17(7-10U)
3014 | 6369 | 7775 | 安全保密 | 其他安全保密设备 | 睿安安全网关SmartSG 3000 V3.0 | SRAD11410240084 | 140608-2014-000017 | 12 | SRAD11410240084 |  |  | WQ-F04-T7-H15_U27-U30
3015 | 6370 | 7776 | 安全保密 | 其他安全保密设备 | 睿安安全网关SmartSG 3000 V3.0 | SRAD11410240085 | 140608-2014-000018 | 12 | SRAD11410240085 |  |  | WQ-F04-T7-H17(12-15U)
3016 | 6371 | 7777 | 安全保密 | 其他安全保密设备 | 睿安安全网关SmartSG 3000 V3.0 | SRAD11410240086 | 140608-2014-000019 | 12 | SRAD11410240086 |  |  | WQ-F04-T7-H16(2-5U)
3017 | 6372 | 7778 | 安全保密 | 其他安全保密设备 | 睿安安全网关SmartSG 3000 V3.0 | SRAD11410240091 | 140608-2014-000020 | 12 | SRAD11410240091 |  |  | WQ-F04-T7-H17(17-20U)
3018 | 6373 | 7779 | 安全保密 | 其他安全保密设备 | 睿安安全网关SmartSG 3000 V3.0 | SRAD11410240088 | 140608-2014-000021 | 12 | SRAD11410240088 |  |  | WQ-F04-T7-H16(7-10U)
3019 | 6374 | 671 | 安全保密 | 其他安全保密设备 | 中铁信睿安应用安全网关系统Smart SG 3000 V3.0 | SRAD11711150002 | 140608-2017-000066 | 12 | SRAD11711150002 |  |  | XD-B02-KP-A10(03-06U)
3020 | 6375 | 672 | 安全保密 | 其他安全保密设备 | 中铁信睿安应用安全网关系统Smart SG 3000 V3.0 | SRAD11711150009 | 140608-2017-000067 | 12 | SRAD11711150009 |  |  | XD-B02-KP-A10(08-11U)
3021 | 6376 | 673 | 安全保密 | 其他安全保密设备 | 中铁信睿安应用安全网关系统Smart SG 3000 V3.0 | SRAD11711150004 | 140608-2017-000068 | 12 | SRAD11711150004 |  |  | XD-B02-KP-A10(13-16U)
3022 | 6377 | 674 | 安全保密 | 其他安全保密设备 | 中铁信睿安应用安全网关系统Smart SG 3000 V3.0 | SRAD11711150010 | 140608-2017-000069 | 12 | SRAD11711150010 |  |  | XD-B02-KP-A10(18-21U)
3023 | 6378 | 675 | 安全保密 | 其他安全保密设备 | 中铁信睿安应用安全网关系统Smart SG 3000 V3.0 | SRAD11711150006 | 140608-2017-000070 | 12 | SRAD11711150006 |  |  | XD-B02-KP-A10(23-26U)
3024 | 6379 | 676 | 安全保密 | 其他安全保密设备 | 中铁信睿安应用安全网关系统Smart SG 3000 V3.0 | SRAD11711150007 | 140608-2017-000071 | 12 | SRAD11711150007 |  |  | XD-B02-KP-A10(28-31U)
3025 | 6380 | 677 | 安全保密 | 其他安全保密设备 | 中铁信睿安应用安全网关系统Smart SG 3000 V3.0 | SRAD11711150003 | 140608-2017-000072 | 12 | SRAD11711150003 |  |  | XD-B02-KP-A10(33-36U)
3026 | 6381 | 678 | 安全保密 | 其他安全保密设备 | 中铁信睿安应用安全网关系统Smart SG 3000 V3.0 | SRAD11711150001 | 140608-2017-000073 | 12 | SRAD11711150001 |  |  | XD-B02-KP-A10(38-41U)
3027 | 6386 | 679 | 安全保密 | 其他安全保密设备 | 中铁信睿安应用安全网关系统Smart SG 3000 V3.0 | SRAD11711150017 | 140608-2017-000074 | 12 | SRAD11711150017 |  |  | XD-B02-KP-A12(03-06U)
3028 | 6387 | 680 | 安全保密 | 其他安全保密设备 | 中铁信睿安应用安全网关系统Smart SG 3000 V3.0 | SRAD11711150016 | 140608-2017-000075 | 12 | SRAD11711150016 |  |  | XD-B02-KP-A12(08-11U)
3029 | 6388 | 681 | 安全保密 | 其他安全保密设备 | 中铁信睿安应用安全网关系统Smart SG 3000 V3.0 | SRAD11711150034 | 140608-2017-000076 | 12 | SRAD11711150034 |  |  | XD-B02-KP-A12(13-16U)
3030 | 6389 | 682 | 安全保密 | 其他安全保密设备 | 中铁信睿安应用安全网关系统Smart SG 3000 V3.0 | SRAD11711150024 | 140608-2017-000077 | 12 | SRAD11711150024 |  |  | XD-B02-KP-A12(18-21U)
3031 | 6390 | 683 | 安全保密 | 其他安全保密设备 | 中铁信睿安应用安全网关系统Smart SG 3000 V3.0 | SRAD11711150033 | 140608-2017-000078 | 12 | SRAD11711150033 |  |  | XD-B02-KP-A12(23-26U)
3032 | 6391 | 684 | 安全保密 | 其他安全保密设备 | 中铁信睿安应用安全网关系统Smart SG 3000 V3.0 | SRAD11711150013 | 140608-2017-000079 | 12 | SRAD11711150013 |  |  | XD-B02-KP-A12(28-31U)
3033 | 6392 | 685 | 安全保密 | 其他安全保密设备 | 中铁信睿安应用安全网关系统Smart SG 3000 V3.0 | SRAD11711150027 | 140608-2017-000080 | 12 | SRAD11711150027 |  |  | XD-B02-KP-A12(33-36U)
3034 | 6393 | 686 | 安全保密 | 其他安全保密设备 | 中铁信睿安应用安全网关系统Smart SG 3000 V3.0 | SRAD11711150026 | 140608-2017-000081 | 12 | SRAD11711150026 |  |  | XD-B02-KP-A12(38-41U)
3035 | 6394 | 687 | 安全保密 | 其他安全保密设备 | 中铁信睿安应用安全网关系统Smart SG 3000 V3.0 | SRAD11711150036 | 140608-2017-000082 | 12 | SRAD11711150036 |  |  | XD-B02-KP-A13(02-05U)
3036 | 6395 | 688 | 安全保密 | 其他安全保密设备 | 中铁信睿安应用安全网关系统Smart SG 3000 V3.0 | SRAD11711150012 | 140608-2017-000083 | 12 | SRAD11711150012 |  |  | XD-B02-KP-A13(07-10U)
3037 | 6396 | 689 | 安全保密 | 其他安全保密设备 | 中铁信睿安应用安全网关系统Smart SG 3000 V3.0 | SRAD11711150037 | 140608-2017-000084 | 12 | SRAD11711150037 |  |  | XD-B02-KP-A13(12-15U)
3038 | 6397 | 690 | 安全保密 | 其他安全保密设备 | 中铁信睿安应用安全网关系统Smart SG 3000 V3.0 | SRAD11711150031 | 140608-2017-000085 | 12 | SRAD11711150031 |  |  | XD-B02-KP-A13(17-20U)
3039 | 6398 | 1015 | 安全保密 | 其他安全保密设备 | 中铁信睿安应用安全网关系统Smart SG 3000 V3.0 | SRAD11711150038 | 140608-2017-000086 | 12 | SRAD11711150038 |  |  | XD-B02-KP-A13(22-25U)
3040 | 6399 | 1016 | 安全保密 | 其他安全保密设备 | 中铁信睿安应用安全网关系统Smart SG 3000 V3.0 | SRAD11711150030 | 140608-2017-000087 | 12 | SRAD11711150030 |  |  | XD-B02-KP-A13(27-30U)
3041 | 6400 | 1017 | 安全保密 | 其他安全保密设备 | 中铁信睿安应用安全网关系统Smart SG 3000 V3.0 | SRAD11711150035 | 140608-2017-000088 | 12 | SRAD11711150035 |  |  | XD-B02-KP-A14(03-06U)
3042 | 6401 | 1018 | 安全保密 | 其他安全保密设备 | 中铁信睿安应用安全网关系统Smart SG 3000 V3.0 | SRAD11711150020 | 140608-2017-000089 | 12 | SRAD11711150020 |  |  | XD-B02-KP-A14(08-11U)
3043 | 6402 | 1019 | 安全保密 | 其他安全保密设备 | 中铁信睿安应用安全网关系统Smart SG 3000 V3.0 | SRAD11711150028 | 140608-2017-000090 | 12 | SRAD11711150028 |  |  | XD-B02-KP-A14(13-16U)
3044 | 6403 | 1020 | 安全保密 | 其他安全保密设备 | 中铁信睿安应用安全网关系统Smart SG 3000 V3.0 | SRAD11711150014 | 140608-2017-000091 | 12 | SRAD11711150014 |  |  | XD-B02-KP-A14(18-21U)
3045 | 6404 | 1021 | 安全保密 | 其他安全保密设备 | 中铁信睿安应用安全网关系统Smart SG 3000 V3.0 | SRAD11711150011 | 140608-2017-000092 | 12 | SRAD11711150011 |  |  | XD-B02-KP-A14(23-26U)
3046 | 6405 | 1022 | 安全保密 | 其他安全保密设备 | 中铁信睿安应用安全网关系统Smart SG 3000 V3.0 | SRAD11711150022 | 140608-2017-000093 | 12 | SRAD11711150022 |  |  | XD-B02-KP-A14(28-31U)
3047 | 6406 | 1023 | 安全保密 | 其他安全保密设备 | 中铁信睿安应用安全网关系统Smart SG 3000 V3.0 | SRAD11711150039 | 140608-2017-000094 | 12 | SRAD11711150039 |  |  | XD-B02-KP-A14(33-36U)
3048 | 6407 | 1024 | 安全保密 | 其他安全保密设备 | 中铁信睿安应用安全网关系统Smart SG 3000 V3.0 | SRAD11711150029 | 140608-2017-000095 | 12 | SRAD11711150029 |  |  | XD-B02-KP-A14(38-41U)
3049 | 6408 | 7786 | 安全保密 | 其他安全保密设备 | 安全网关系统SmartSG 3000 V3.0 | SRAD11410240067 | 140608-2014-000028 | 12 | SRAD11410240067 |  |  | XD-B02-KP-E09(12-15U)
3050 | 6409 | 7787 | 安全保密 | 其他安全保密设备 | 安全网关系统SmartSG 3000 V3.0 | SRAD11410240068 | 140608-2014-000029 | 12 | SRAD11410240068 |  |  | XD-B02-KP-E09(17-20U)
3051 | 6410 | 1025 | 安全保密 | 其他安全保密设备 | 中铁信睿安应用安全网关系统Smart SG 3000 V3.0 | SRAD11711150015 | 140608-2017-000096 | 12 | SRAD11711150015 |  |  | XD-B02-KP-E09(22-25U)
3052 | 6411 | 7784 | 安全保密 | 其他安全保密设备 | 安全网关系统SmartSG 3000 V3.0 | SRAD11410240065 | 140608-2014-000026 | 12 | SRAD11410240065 |  |  | XD-B02-KP-E09(2-5U)
3053 | 6412 | 1026 | 安全保密 | 其他安全保密设备 | 中铁信睿安应用安全网关系统Smart SG 3000 V3.0 | SRAD11711150005 | 140608-2017-000097 | 12 | SRAD11711150005 |  |  | XD-B02-KP-E09(27-30U)
3054 | 6413 | 1027 | 安全保密 | 其他安全保密设备 | 中铁信睿安应用安全网关系统Smart SG 3000 V3.0 | SRAD11711150018 | 140608-2017-000098 | 12 | SRAD11711150018 |  |  | XD-B02-KP-E09(32-35U)
3055 | 6414 | 1028 | 安全保密 | 其他安全保密设备 | 中铁信睿安应用安全网关系统Smart SG 3000 V3.0 | SRAD11711150025 | 140608-2017-000099 | 12 | SRAD11711150025 |  |  | XD-B02-KP-E09(37-40U)
3056 | 6415 | 7785 | 安全保密 | 其他安全保密设备 | 安全网关系统SmartSG 3000 V3.0 | SRAD11410240066 | 140608-2014-000027 | 12 | SRAD11410240066 |  |  | XD-B02-KP-E09(7-10U)
3057 | 6416 | 7790 | 安全保密 | 其他安全保密设备 | 安全网关系统SmartSG 3000 V3.0 | SRAD11410240071 | 140608-2014-000032 | 12 | SRAD11410240071 |  |  | XD-B02-KP-E10(12-15U)
3058 | 6417 | 7791 | 安全保密 | 其他安全保密设备 | 安全网关系统SmartSG 3000 V3.0 | SRAD11410240072 | 140608-2014-000033 | 12 | SRAD11410240072 |  |  | XD-B02-KP-E10(17-20U)
3059 | 6418 | 7788 | 安全保密 | 其他安全保密设备 | 安全网关系统SmartSG 3000 V3.0 | SRAD11410240087 | 140608-2014-000030 | 12 | SRAD11410240087 |  |  | XD-B02-KP-E10(2-5U)
3060 | 6419 | 1029 | 安全保密 | 其他安全保密设备 | 中铁信睿安应用安全网关系统Smart SG 3000 V3.0 | SRAD11711150019 | 140608-2017-000100 | 12 | SRAD11711150019 |  |  | XD-B02-KP-E10(29-32U)
3061 | 6420 | 1030 | 安全保密 | 其他安全保密设备 | 中铁信睿安应用安全网关系统Smart SG 3000 V3.0 | SRAD11711150008 | 140608-2017-000101 | 12 | SRAD11711150008 |  |  | XD-B02-KP-E10(34-37U)
3062 | 6421 | 7789 | 安全保密 | 其他安全保密设备 | 安全网关系统SmartSG 3000 V3.0 | SRAD11410240070 | 140608-2014-000031 | 12 | SRAD11410240070 |  |  | XD-B02-KP-E10(7-10U)
3063 | 6422 | 13002 | 安全保密 | 客票安全系统 | 中铁信网络安全数据采集探针系统V1.0 | SRIE2017CJTZV10119B SRIE2017CJTZV10119B SRIE2017CJTZV10119B SRIE2017CJTZV10119B | 140607-2019-000003 | 12 | SRIE2017CJTZV10119B SRIE2017CJTZV10119B SRIE2017CJTZV10119B SRIE2017CJTZV10119B |  |  | WQ-F04-T5-G21(15-15U)
3064 | 6423 | 13003 | 安全保密 | 客票安全系统 | 中铁信网络安全数据采集探针系统V1.0 | SRIE2017CJTZV10120B SRIE2017CJTZV10120B SRIE2017CJTZV10120B SRIE2017CJTZV10120B | 140607-2019-000004 | 12 | SRIE2017CJTZV10120B SRIE2017CJTZV10120B SRIE2017CJTZV10120B SRIE2017CJTZV10120B |  |  | WQ-F04-T5-G20(15-15U)
3065 | 6424 | 8696 | 安全保密 | 加密设备 | 中铁信睿安前置安全系统V1.4 | SRIE2015RAQZV14005 | 140606-2015-000013 | 12 | SRIE2015RAQZV14005 |  |  | WQ-F04-T4-B21(13-14U)
3066 | 6425 | 8697 | 安全保密 | 加密设备 | 中铁信睿安前置安全系统V1.4 | SRIE2015RAQZV14002 | 140606-2015-000014 | 12 | SRIE2015RAQZV14002 |  |  | WQ-F04-T4-B21(16-17U)
3067 | 6428 | 12758 | 安全保密 | 安全隔离与信息交换（含网闸） | 中铁信睿安应用安全网关系统Smart SG 3000 V3.0 | SRAD11911250001 | 140605-2019-000041 | 12 | SRAD11911250001 |  |  | WQ-F04-T5-H07(02-05U)
3068 | 6429 | 12757 | 安全保密 | 安全隔离与信息交换（含网闸） | 中铁信睿安应用安全网关系统Smart SG 3000 V3.0 | SRAD11911250003 | 140605-2019-000040 | 12 | SRAD11911250003 |  |  | WQ-F04-T5-H07(21-24U)
3069 | 6430 | 12756 | 安全保密 | 安全隔离与信息交换（含网闸） | 中铁信睿安应用安全网关系统Smart SG 3000 V3.0 | SRAD11911250005 | 140605-2019-000039 | 12 | SRAD11911250005 |  |  | WQ-F04-T5-H07(25-28U)
3070 | 6431 | 12755 | 安全保密 | 安全隔离与信息交换（含网闸） | 中铁信睿安应用安全网关系统Smart SG 3000 V3.0 | SRAD11911250008 | 140605-2019-000038 | 12 | SRAD11911250008 |  |  | WQ-F04-T5-H07(30-33U)
3071 | 6432 | 12751 | 安全保密 | 安全隔离与信息交换（含网闸） | 中铁信睿安应用安全网关系统Smart SG 3000 V3.0 | SRAD11911250002 | 140605-2019-000037 | 12 | SRAD11911250002 |  |  | WQ-F04-T5-H10(02-05U)
3072 | 6433 | 12750 | 安全保密 | 安全隔离与信息交换（含网闸） | 中铁信睿安应用安全网关系统Smart SG 3000 V3.0 | SRAD11911250004 | 140605-2019-000036 | 12 | SRAD11911250004 |  |  | WQ-F04-T5-H10(21-24U)
3073 | 6434 | 12749 | 安全保密 | 安全隔离与信息交换（含网闸） | 中铁信睿安应用安全网关系统Smart SG 3000 V3.0 | SRAD11911250006 | 140605-2019-000035 | 12 | SRAD11911250006 |  |  | WQ-F04-T5-H10(25-28U)
3074 | 6435 | 12748 | 安全保密 | 安全隔离与信息交换（含网闸） | 中铁信睿安应用安全网关系统Smart SG 3000 V3.0 | SRAD11911250007 | 140605-2019-000034 | 12 | SRAD11911250007 |  |  | WQ-F04-T5-H10(30-33U)
3075 | 3918 | 7262 | 存储设备 | 磁盘阵列存储器及其附属设备 | NetApp FAS6250A | 451440000134/451440000135 | 140201-2014-000631 | 12 | 451440000134/451440000135 |  |  | TK-F02-226-B7(1-16U)
3076 | 3919 | 7263 | 存储设备 | 磁盘阵列存储器及其附属设备 | NetApp FAS6250A | 451440000136/451440000137 | 140201-2014-000632 | 12 | 451440000136/451440000137 |  |  | TK-F02-226-B7(17-33U)
3077 | 453 | 11485 | 机房设备 | 配电设施（配电架、柜等） | 达康配线架 | 无 | 140703-2014-000080 | 12 | 无 |  |  | TK-各个机房
3078 | 6815 | 5889 | 显示设备 | 其他显示设备 | 德迅 KVM | 171003201036 | 140403-2017-000042 | 12 | 171003201036 |  |  | WQ-F04-T1-B02(22-22U)
3079 | 6836 | 5892 | 显示设备 | 其他显示设备 | 德迅 KVM | 171003201029 | 140403-2017-000045 | 12 | 171003201029 |  |  | WQ-F04-T1-B03(22-22U)
3080 | 6853 | 2608 | 显示设备 | 其他显示设备 | 德讯 DS1716K | 0180103201341 | 140403-2017-000047 | 12 | 0180103201341 |  |  | WQ-F04-T1-B04(22-22U)
3081 | 6872 | 2609 | 显示设备 | 其他显示设备 | 德讯 DS1716K | 0180103201372 | 140403-2017-000048 | 12 | 0180103201372 |  |  | WQ-F04-T1-B05(22-22U)
3082 | 6889 | 2607 | 显示设备 | 其他显示设备 | 德讯 DS1716K | 0180103201334 | 140403-2017-000046 | 12 | 0180103201334 |  |  | WQ-F04-T1-B06(22-22U)
3083 | 6970 | 3423 | 显示设备 | 其他显示设备 | 德讯 DS1716K | 180103201280 | 140403-2017-000068 | 12 | 180103201280 |  |  | WQ-F04-T1-B19(22-22U)
3084 | 7012 | 3422 | 显示设备 | 其他显示设备 | 德讯 DS1716K | 180103201143 | 140403-2017-000067 | 12 | 180103201143 |  |  | WQ-F04-T1-B20(22-22U)
3085 | 7097 | 2597 | 其他类设备 | 材料、配件、模块、板卡 | 德迅DS1716K | 161103200480 | 140903-2016-000037 | 12 | 161103200480 |  |  | WQ-F04-T1-C01(22-22U)
3086 | 7142 | 2590 | 其他类设备 | 材料、配件、模块、板卡 | 德迅DS1716K | 161103200756 | 140903-2016-000030 | 12 | 161103200756 |  |  | WQ-F04-T1-C02(22-22U)
3087 | 7188 | 2598 | 其他类设备 | 材料、配件、模块、板卡 | 德迅DS1716K | 161103200770 | 140903-2016-000038 | 12 | 161103200770 |  |  | WQ-F04-T1-C03(22-22U)
3088 | 7233 | 2589 | 其他类设备 | 材料、配件、模块、板卡 | 德迅DS1716K | 161103200817 | 140903-2016-000029 | 12 | 161103200817 |  |  | WQ-F04-T1-C04(22-22U)
3089 | 7323 | 2563 | 其他类设备 | 材料、配件、模块、板卡 | 德迅DS1716K | 161103200633 | 140903-2016-000003 | 12 | 161103200633 |  |  | WQ-F04-T1-C06(22-22U)
3090 | 7349 | 3420 | 显示设备 | 其他显示设备 | 德讯 DS1716K | 180103201273 | 140403-2017-000065 | 12 | 180103201273 |  |  | WQ-F04-T1-C07(22-22U)
3091 | 7383 | 3416 | 显示设备 | 其他显示设备 | 德讯 DS1716K | 180103201150 | 140403-2017-000061 | 12 | 180103201150 |  |  | WQ-F04-T1-C09(22-22U)
3092 | 7400 | 2583 | 其他类设备 | 材料、配件、模块、板卡 | 德迅DS1716K | 161103200510 | 140903-2016-000023 | 12 | 161103200510 |  |  | WQ-F04-T1-C10(22-22U)
3093 | 7435 | 2586 | 其他类设备 | 材料、配件、模块、板卡 | 德迅DS1716K | 161103200640 | 140903-2016-000026 | 12 | 161103200640 |  |  | WQ-F04-T1-C14(22-22U)
3094 | 7453 | 3411 | 显示设备 | 其他显示设备 | 德讯 DS1716K | 180103201204 | 140403-2017-000056 | 12 | 180103201204 |  |  | WQ-F04-T1-C15(22-22U)
3095 | 7681 | 5891 | 显示设备 | 其他显示设备 | 德迅 KVM | 171003201043 | 140403-2017-000044 | 12 | 171003201043 |  |  | WQ-F04-T1-D07(22-22U)
3096 | 7796 | 5888 | 显示设备 | 其他显示设备 | 德迅 KVM | 170902201956 | 140403-2017-000041 | 12 | 170902201956 |  |  | WQ-F04-T1-D15(22-22U)
3097 | 7817 | 5632 | 显示设备 | 其他显示设备 | 德迅 KVM | 170902201611 | 140403-2017-000029 | 12 | 170902201611 |  |  | WQ-F04-T4-H08(18U临)
3098 | 7828 | 5631 | 显示设备 | 其他显示设备 | 德迅 KVM | 170902201697 | 140403-2017-000028 | 12 | 170902201697 |  |  | WQ-F04-T4-H08(20U临)
3099 | 7878 | 5635 | 显示设备 | 其他显示设备 | 德迅 KVM | 170902202199 | 140403-2017-000032 | 12 | 170902202199 |  |  | WQ-F04-T1-G01(22-22U)
3100 | 7915 | 5624 | 显示设备 | 其他显示设备 | 德迅 KVM | 170902201628 | 140403-2017-000021 | 12 | 170902201628 |  |  | WQ-F04-T1-G03(22-22U)
3101 | 7963 | 5628 | 显示设备 | 其他显示设备 | 德迅 KVM | 170902201703 | 140403-2017-000025 | 12 | 170902201703 |  |  | WQ-F04-T4-H08(15U临)
3102 | 8022 | 5633 | 显示设备 | 其他显示设备 | 德迅 KVM | 170902201307 | 140403-2017-000030 | 12 | 170902201307 |  |  | WQ-F04-T4-H08(17U临)
3103 | 8123 | 5621 | 显示设备 | 其他显示设备 | 德迅 KVM | 170902201390 | 140403-2017-000018 | 12 | 170902201390 |  |  | WQ-F04-T1-H06(22-22U)
3104 | 8385 | 5636 | 显示设备 | 其他显示设备 | 德迅 KVM | 170902201901 | 140403-2017-000033 | 12 | 170902201901 |  |  | WQ-F04-T1-J04-22
3105 | 8403 | 5637 | 显示设备 | 其他显示设备 | 德迅 KVM | 170902201550 | 140403-2017-000034 | 12 | 170902201550 |  |  | WQ-F04-T1-J05-22
3106 | 8420 | 5638 | 显示设备 | 其他显示设备 | 德迅 KVM | 170902201505 | 140403-2017-000035 | 12 | 170902201505 |  |  | WQ-F04-T1-J06-22
3107 | 8438 | 5639 | 显示设备 | 其他显示设备 | 德迅 KVM | 170902201741 | 140403-2017-000036 | 12 | 170902201741 |  |  | WQ-F04-T1-J07-22
3108 | 8455 | 5640 | 显示设备 | 其他显示设备 | 德迅 KVM | 170902201383 | 140403-2017-000037 | 12 | 170902201383 |  |  | WQ-F04-T1-J08-22
3109 | 8487 | 5622 | 显示设备 | 其他显示设备 | 德迅 KVM | 170902201345 | 140403-2017-000019 | 12 | 170902201345 |  |  | WQ-F04-T1-J10-22
3110 | 8803 | 5634 | 显示设备 | 其他显示设备 | 德迅 KVM | 170902202014 | 140403-2017-000031 | 12 | 170902202014 |  |  | WQ-F04-T4-B01(22-22U)
3111 | 8845 | 5887 | 显示设备 | 其他显示设备 | 德迅 KVM | 170902201222 | 140403-2017-000040 | 12 | 170902201222 |  |  | WQ-F04-T4-B16(23-23U)
3112 | 8861 | 5886 | 显示设备 | 其他显示设备 | 德迅 KVM | 170902201321 | 140403-2017-000039 | 12 | 170902201321 |  |  | WQ-F04-T4-B17(23-23U)
3113 | 8947 | 5629 | 显示设备 | 其他显示设备 | 德迅 KVM | 170902201475 | 140403-2017-000026 | 12 | 170902201475 |  |  | WQ-F04-T1-H02-22
3114 | 8948 | 5630 | 显示设备 | 其他显示设备 | 德迅 KVM | 170902201680 | 140403-2017-000027 | 12 | 170902201680 |  |  | WQ-F04-T4-H08(25U临)
3115 | 9056 | 5623 | 显示设备 | 其他显示设备 | 德迅 KVM | 170902202120 | 140403-2017-000020 | 12 | 170902202120 |  |  | WQ-F04-T5-B05(22-22U)
3116 | 9065 | 5625 | 显示设备 | 其他显示设备 | 德迅 KVM | 170902201857 | 140403-2017-000022 | 12 | 170902201857 |  |  | WQ-F04-T5-B07(22-22U)
3117 | 9084 | 12865 | 显示设备 | 其他显示设备 | 德讯 DS1716K | 191103201743 | 140403-2019-000015 | 12 | 191103201743 |  |  | WQ-F04-T5-B08(22-22U)
3118 | 9104 | 12864 | 显示设备 | 其他显示设备 | 德讯 DS1716K | 191103201767 | 140403-2019-000014 | 12 | 191103201767 |  |  | WQ-F04-T5-B09(22-22U)
3119 | 9412 | 5627 | 显示设备 | 其他显示设备 | 德迅 KVM | 170902201482 | 140403-2017-000024 | 12 | 170902201482 |  |  | WQ-F04-T5-I14(22-22U)
3120 | 9413 | 5626 | 显示设备 | 其他显示设备 | 德迅 KVM | 170902201338 | 140403-2017-000023 | 12 | 170902201338 |  |  | WQ-F04-T5-I14(23-23U)
3121 | 10427 | 8149 | 其他类设备 | 材料、配件、模块、板卡 | HP KVM | 2C42144YE2 | 141106-2012-000715 | 12 | 2C42144YE2 |  |  | XD-B02-KP-E08(22-22U)
3122 | 10483 | 8140 | 其他类设备 | 材料、配件、模块、板卡 | IBM KVM | MM11290 | 141106-2012-000704 | 12 | MM11290 |  |  | XD-B03-BY-A04(24-24U)
3123 | 10520 | 8144 | 其他类设备 | 材料、配件、模块、板卡 | CISCO KVM | Z8C4W021E080038 | 141106-2012-000708 | 12 | Z8C4W021E080038 |  |  | XD-B03-BY-A06(25-25U)
3124 | 10652 | 8147 | 其他类设备 | 材料、配件、模块、板卡 | DELL KVM | 6VR2TS1 | 141106-2012-000713 | 12 | 6VR2TS1 |  |  | XD-B03-BY-B04(23-23U)
3125 | 10689 | 8148 | 其他类设备 | 材料、配件、模块、板卡 | DELL KVM | 7833TS1 | 141106-2012-000714 | 12 | 7833TS1 |  |  | XD-B03-BY-B06(23-24U)
3126 | 10712 | 8141 | 其他类设备 | 材料、配件、模块、板卡 | IBM KVM | MM11291 | 141106-2012-000705 | 12 | MM11291 |  |  | XD-B03-BY-C03(24-24U)
3127 | 10742 | 8142 | 其他类设备 | 材料、配件、模块、板卡 | IBM KVM | MM11334 | 141106-2012-000706 | 12 | MM11334 |  |  | XD-B03-BY-C05(24-24U)
3128 | 10825 | 8143 | 其他类设备 | 材料、配件、模块、板卡 | IBM KVM | MM11295 | 141106-2012-000707 | 12 | MM11295 |  |  | XD-B03-BY-C07(24-24U)
3129 | 10931 | 11783 | 计算机 | UNIX服务器及其附属设备 | 朗阁MDA-3000H | MDAA030H294-H1020-LGXXZ-0AEG | 140102-2016-000009 | 12 | MDAA030H294-H1020-LGXXZ-0AEG |  |  | XD-B03-YD-C10(29-29U)
3130 | 10932 | 11782 | 计算机 | UNIX服务器及其附属设备 | 朗阁MDA-3000H | MDAA030H294-H1020-LGXXZ-0AEF | 140102-2016-000008 | 12 | MDAA030H294-H1020-LGXXZ-0AEF |  |  | XD-B03-YD-C10(30-30U)
3131 | 10933 | 11807 | 计算机 | UNIX服务器及其附属设备 | 朗阁MDG-3000H | MDG 030H294-H1020-LGXXZ-0AEI | 140102-2016-000011 | 12 | MDG 030H294-H1020-LGXXZ-0AEI |  |  | XD-B03-YD-C10(32-32U)
3132 | 10934 | 11806 | 计算机 | UNIX服务器及其附属设备 | 朗阁MDG-3000H | MDG 030H294-H1020-LGXXZ-0AEH | 140102-2016-000010 | 12 | MDG 030H294-H1020-LGXXZ-0AEH |  |  | XD-B03-YD-C10(33-33U)
3133 | 11763 | 931 | 显示设备 | 其他显示设备 | 德讯 DS1716K | 191103201736 | 140403-2019-000016 | 12 | 191103201736 |  |  | WQ-F04-T5-C18(22-22U)
3134 | 11764 | 932 | 显示设备 | 其他显示设备 | 德讯 DS1716K | 191103201729 | 140403-2019-000017 | 12 | 191103201729 |  |  | WQ-F04-T5-I05(22-22U)
3135 | 11765 | 933 | 显示设备 | 其他显示设备 | 德讯 DS1716K | 191103201774 | 140403-2019-000018 | 12 | 191103201774 |  |  | WQ-F04-T5-C19(22-22U)
3136 | 5449 | 7261 | 存储设备 | 磁盘阵列存储器及其附属设备 | EMC VMAX10K | HK198701409 | 140201-2014-000630 | 12 | HK198701409 | 购买介质保留服务 | 原厂 | TK-F02-226-B1
3137 | 5450 | 7260 | 存储设备 | 磁盘阵列存储器及其附属设备 | EMC VMAX10K | HK198701416 | 140201-2014-000629 | 12 | HK198701416 | 购买介质保留服务 | 原厂 | TK-F02-226-B2
3138 | 5518 | 15471 | 计算机 | UNIX服务器及其附属设备 | HP SuperDome2 | SGH51190PW | 140102-2011-000400 | 12 | SGH51190PW | 购买介质保留服务 | 原厂 | XD-B02-KF-E09
3139 | 5519 | 15472 | 计算机 | UNIX服务器及其附属设备 | HP SuperDome2 | SGH51190S1 | 140102-2011-000401 | 12 | SGH51190S1 | 购买介质保留服务 | 原厂 | XD-B02-KF-E10
3140 | 5520 | 8611 | 存储设备 | 磁盘阵列存储器及其附属设备 | 宏杉 MS5520 | 1001020049316100087 | 140201-2017-000004 | 12 | 1001020049316100087 | 购买介质保留服务 | 原厂 | XD-B02-KF-F02(3-8U)
3141 | 5521 | 8612 | 存储设备 | 磁盘阵列存储器及其附属设备 | 宏杉 MS5520 | 1001020049316100097 | 140201-2017-000005 | 12 | 1001020049316100097 | 购买介质保留服务 | 原厂 | XD-B02-KF-F03(3-8U)
3142 | 5530 | 7251 | 存储设备 | 磁盘阵列存储器及其附属设备 | EMC VMAX20K | CN492600292 | 140201-2012-000549 | 12 | CN492600292 | 购买介质保留服务 | 原厂 | XD-B02-KP-D05-07
3143 | 5531 | 7250 | 存储设备 | 磁盘阵列存储器及其附属设备 | EMC VMAX20K | CN492600291 | 140201-2012-000548 | 12 | CN492600291 | 购买介质保留服务 | 原厂 | XD-B02-KP-D08-10
3144 | 5548 | 8304 | 安全保密 | 防火墙 | 华为USG9520 | 210235947910F7000003 | 140601-2015-000183 | 12 | 210235947910F7000003 |  | 原厂 | XD-B03-YD-A05(13-17U)
3145 | 5549 | 7649 | 安全保密 | 防火墙 | 华为 USG6670 | 210235G7G610E8000001 | 140601-2014-000010 | 12 | 210235G7G610E8000001 |  |  | XD-B03-YD-A05(19-21U)
3146 | 5550 | 8305 | 安全保密 | 防火墙 | 华为USG9520 | 210235947910F7000004 | 140601-2015-000184 | 12 | 210235947910F7000004 |  | 原厂 | XD-B03-YD-A06(13-17U)
3147 | 5551 | 7650 | 安全保密 | 防火墙 | 华为 USG6670 | 210235G7G610E8000002 | 140601-2014-000011 | 12 | 210235G7G610E8000002 |  |  | XD-B03-YD-A06(19-21U)
3148 | 5560 | 3278 | 计算机 | UNIX服务器及其附属设备 | 浪潮 K1 Power S922 | P785E110 | 140102-2020-000001 | 12 | P785E110 | 购买介质保留服务 | 原厂 | XD-B03-YD-C01(32-33U)
3149 | 5561 | 3279 | 计算机 | UNIX服务器及其附属设备 | 浪潮 K1 Power S922 | P785DFA0 | 140102-2020-000002 | 12 | P785DFA0 | 购买介质保留服务 | 原厂 | XD-B03-YD-C02(32-33U)
3150 | 5570 | 2193 | 安全保密 | 防火墙 | 华为 USG6615E | 102010065079 | 140601-2020-000007 | 12 | 102010065079 |  | 原厂 | XD-B03-YD-J06(20-20U)
3151 | 6441 | 13014 | 其他类设备 | 机柜、机架、机箱 | 新华三 B16000 G3 | 210235A3SVH19A000024 | 140901-2019-000068 | 12 | 210235A3SVH19A000024 |  |  | WQ-F04-T5-H01(08-19U)
3152 | 6448 | 13021 | 其他类设备 | 机柜、机架、机箱 | 新华三 B16000 G3 | 210235A3SVH19A000022 | 140901-2019-000075 | 12 | 210235A3SVH19A000022 |  |  | WQ-F04-T5-H08(08-19U)
3153 | 9215 | 11596 | 计算机 | X86服务器及其附属设备 | 新华三 B5700 G3 | 210235A3SUH19A000090 | 140103-2019-000621 | 12 | 210235A3SUH19A000090 |  |  | WQ-F04-T5-H01(08-19U)DP11-1
3154 | 9216 | 11922 | 计算机 | X86服务器及其附属设备 | 新华三 B5700 G3 | 210235A3SUH19A000204 | 140103-2019-000714 | 12 | 210235A3SUH19A000204 |  |  | WQ-F04-T5-H01(08-19U)DP11-10
3155 | 9217 | 11973 | 计算机 | X86服务器及其附属设备 | 新华三 B5700 G3 | 210235A3SUH19A000153 | 140103-2019-000717 | 12 | 210235A3SUH19A000153 |  |  | WQ-F04-T5-H01(08-19U)DP11-11
3156 | 9218 | 11974 | 计算机 | X86服务器及其附属设备 | 新华三 B5700 G3 | 210235A3SUH19A000364 | 140103-2019-000718 | 12 | 210235A3SUH19A000364 |  |  | WQ-F04-T5-H01(08-19U)DP11-12
3157 | 9219 | 11975 | 计算机 | X86服务器及其附属设备 | 新华三 B5700 G3 | 210235A3SUH19A000116 | 140103-2019-000719 | 12 | 210235A3SUH19A000116 |  |  | WQ-F04-T5-H01(08-19U)DP11-13
3158 | 9220 | 11976 | 计算机 | X86服务器及其附属设备 | 新华三 B5700 G3 | 210235A3SUH19A000119 | 140103-2019-000720 | 12 | 210235A3SUH19A000119 |  |  | WQ-F04-T5-H01(08-19U)DP11-14
3159 | 9221 | 11977 | 计算机 | X86服务器及其附属设备 | 新华三 B5700 G3 | 210235A3SUH19A000295 | 140103-2019-000721 | 12 | 210235A3SUH19A000295 |  |  | WQ-F04-T5-H01(08-19U)DP11-15
3160 | 9222 | 11978 | 计算机 | X86服务器及其附属设备 | 新华三 B5700 G3 | 210235A3SUH19A000139 | 140103-2019-000722 | 12 | 210235A3SUH19A000139 |  |  | WQ-F04-T5-H01(08-19U)DP11-16
3161 | 9223 | 11597 | 计算机 | X86服务器及其附属设备 | 新华三 B5700 G3 | 210235A3SUH19A000112 | 140103-2019-000622 | 12 | 210235A3SUH19A000112 |  |  | WQ-F04-T5-H01(08-19U)DP11-2
3162 | 9224 | 11598 | 计算机 | X86服务器及其附属设备 | 新华三 B5700 G3 | 210235A3SUH19A000150 | 140103-2019-000623 | 12 | 210235A3SUH19A000150 |  |  | WQ-F04-T5-H01(08-19U)DP11-3
3163 | 9225 | 11599 | 计算机 | X86服务器及其附属设备 | 新华三 B5700 G3 | 210235A3SUH19A000286 | 140103-2019-000624 | 12 | 210235A3SUH19A000286 |  |  | WQ-F04-T5-H01(08-19U)DP11-4
3164 | 9226 | 11600 | 计算机 | X86服务器及其附属设备 | 新华三 B5700 G3 | 210235A3SUH19A000378 | 140103-2019-000625 | 12 | 210235A3SUH19A000378 |  |  | WQ-F04-T5-H01(08-19U)DP11-5
3165 | 9227 | 11601 | 计算机 | X86服务器及其附属设备 | 新华三 B5700 G3 | 210235A3SUH19A000379 | 140103-2019-000626 | 12 | 210235A3SUH19A000379 |  |  | WQ-F04-T5-H01(08-19U)DP11-6
3166 | 9228 | 11919 | 计算机 | X86服务器及其附属设备 | 新华三 B5700 G3 | 210235A3SUH19A000385 | 140103-2019-000711 | 12 | 210235A3SUH19A000385 |  |  | WQ-F04-T5-H01(08-19U)DP11-7
3167 | 9229 | 11920 | 计算机 | X86服务器及其附属设备 | 新华三 B5700 G3 | 210235A3SUH19A000115 | 140103-2019-000712 | 12 | 210235A3SUH19A000115 |  |  | WQ-F04-T5-H01(08-19U)DP11-8
3168 | 9230 | 11921 | 计算机 | X86服务器及其附属设备 | 新华三 B5700 G3 | 210235A3SUH19A000142 | 140103-2019-000713 | 12 | 210235A3SUH19A000142 |  |  | WQ-F04-T5-H01(08-19U)DP11-9
3169 | 9333 | 12001 | 计算机 | X86服务器及其附属设备 | 新华三 B5700 G3 | 210235A3SUH19B000132 | 140103-2019-000731 | 12 | 210235A3SUH19B000132 |  |  | WQ-F04-T5-H08(08-19U)DP4-1
3170 | 9334 | 12416 | 计算机 | X86服务器及其附属设备 | 新华三 B5700 G3 | 210235A3SUH19A000368 | 140103-2019-000758 | 12 | 210235A3SUH19A000368 |  |  | WQ-F04-T5-H08(08-19U)DP4-10
3171 | 9335 | 12417 | 计算机 | X86服务器及其附属设备 | 新华三 B5700 G3 | 210235A3SUH19A000207 | 140103-2019-000759 | 12 | 210235A3SUH19A000207 |  |  | WQ-F04-T5-H08(08-19U)DP4-11
3172 | 9336 | 12418 | 计算机 | X86服务器及其附属设备 | 新华三 B5700 G3 | 210235A3SUH19A000118 | 140103-2019-000760 | 12 | 210235A3SUH19A000118 |  |  | WQ-F04-T5-H08(08-19U)DP4-12
3173 | 9337 | 12002 | 计算机 | X86服务器及其附属设备 | 新华三 B5700 G3 | 210235A3SUH19B000144 | 140103-2019-000732 | 12 | 210235A3SUH19B000144 |  |  | WQ-F04-T5-H08(08-19U)DP4-2
3174 | 9338 | 12409 | 计算机 | X86服务器及其附属设备 | 新华三 B5700 G3 | 210235A3SUH19A000294 | 140103-2019-000751 | 12 | 210235A3SUH19A000294 |  |  | WQ-F04-T5-H08(08-19U)DP4-3
3175 | 9339 | 12410 | 计算机 | X86服务器及其附属设备 | 新华三 B5700 G3 | 210235A3SUH19A000370 | 140103-2019-000752 | 12 | 210235A3SUH19A000370 |  |  | WQ-F04-T5-H08(08-19U)DP4-4
3176 | 9340 | 12411 | 计算机 | X86服务器及其附属设备 | 新华三 B5700 G3 | 210235A3SUH19A000296 | 140103-2019-000753 | 12 | 210235A3SUH19A000296 |  |  | WQ-F04-T5-H08(08-19U)DP4-5
3177 | 9341 | 12412 | 计算机 | X86服务器及其附属设备 | 新华三 B5700 G3 | 210235A3SUH197000110 | 140103-2019-000754 | 12 | 210235A3SUH197000110 |  |  | WQ-F04-T5-H08(08-19U)DP4-6
3178 | 9342 | 12413 | 计算机 | X86服务器及其附属设备 | 新华三 B5700 G3 | 210235A3SUH19A000320 | 140103-2019-000755 | 12 | 210235A3SUH19A000320 |  |  | WQ-F04-T5-H08(08-19U)DP4-7
3179 | 9343 | 12414 | 计算机 | X86服务器及其附属设备 | 新华三 B5700 G3 | 210235A3SUH19A000292 | 140103-2019-000756 | 12 | 210235A3SUH19A000292 |  |  | WQ-F04-T5-H08(08-19U)DP4-8
3180 | 9344 | 12415 | 计算机 | X86服务器及其附属设备 | 新华三 B5700 G3 | 210235A3SUH19A000079 | 140103-2019-000757 | 12 | 210235A3SUH19A000079 |  |  | WQ-F04-T5-H08(08-19U)DP4-9
3181 | 9345 | 12445 | 计算机 | X86服务器及其附属设备 | 新华三 B5700 G3 | 210235A3SUH19B000149 | 140103-2019-000777 | 12 | 210235A3SUH19B000149 |  |  | WQ-F04-T5-H08(08-19U)DP5-13
3182 | 9346 | 12446 | 计算机 | X86服务器及其附属设备 | 新华三 B5700 G3 | 210235A3SUH19B000053 | 140103-2019-000778 | 12 | 210235A3SUH19B000053 |  |  | WQ-F04-T5-H08(08-19U)DP5-14
3183 | 9347 | 12447 | 计算机 | X86服务器及其附属设备 | 新华三 B5700 G3 | 210235A3SUH19B000164 | 140103-2019-000779 | 12 | 210235A3SUH19B000164 |  |  | WQ-F04-T5-H08(08-19U)DP5-15
3184 | 9348 | 12448 | 计算机 | X86服务器及其附属设备 | 新华三 B5700 G3 | 210235A3SUH19B000095 | 140103-2019-000780 | 12 | 210235A3SUH19B000095 |  |  | WQ-F04-T5-H08(08-19U)DP5-16
3185 | 11546 | 482 | 网络设备 | 交换机 | H3C S12504X-AF | 210235A1GFX19C000020 | 140502-2020-000032 | 12 | 210235A1GFX19C000020 |  | 原厂 | XD-B02-KF-A08(06-11U)
3186 | 11550 | 490 | 网络设备 | 交换机 | H3C S12504X-AF | 210235A1GFX19C00001Y | 140502-2020-000034 | 12 | 210235A1GFX19C00001Y |  | 原厂 | XD-B02-KF-A04(22-27U)
3187 | 11605 | 552 | 网络设备 | 链路负载均衡器 | 神州云科 YK-ADC-I4600 | yk-0000-0329 | 140503-2020-000003 | 12 | yk-0000-0329 |  | 原厂 | XD-B03-YD-J07(16-16U)
3188 | 11606 | 553 | 网络设备 | 链路负载均衡器 | 神州云科 YK-ADC-I4600 | yk-0000-0330 | 140503-2020-000004 | 12 | yk-0000-0330 |  | 原厂 | XD-B03-YD-J06(16-16U)
3189 | 11609 | 556 | 安全保密 | 防火墙 | 华为USG6655E-AC | 102020031564 | 140601-2020-000013 | 12 | 102020031564 |  | 原厂 | XD-B03-YD-J07(12-12U)
3190 | 1008 | 14336 | 其他类设备 | 机柜、机架、机箱 | 华为E9000 | 98E9U304038-001 | 140901-2016-000015 | 12 | 98E9U304038-001 |  |  | TK-F01-104-H10(1-14U)
3191 | 1009 | 10288 | 其他类设备 | 机柜、机架、机箱 | IBM Flexsystem | 06D7189 | 141101-2012-000800 | 12 | 06D7189 |  |  | TK-F01-106-A5(3-11U)
3192 | 1010 | 10287 | 其他类设备 | 机柜、机架、机箱 | IBM Flexsystem | 06D7187 | 141101-2012-000799 | 12 | 06D7187 |  |  | TK-F01-106-A5机柜(13-22U)
3193 | 1011 | 10293 | 其他类设备 | 机柜、机架、机箱 | Cisco UCS5108 | FOX1619GMJP | 141101-2012-000805 | 12 | FOX1619GMJP |  |  | TK-F01-106-D03(25-30U)
3194 | 1012 | 13636 | 其他类设备 | 机柜、机架、机箱 | 浪潮 i48 | 219555993 | 140901-2019-000031 | 12 | 219555993 |  |  | TK-F01-109-A7(12-15U)
3195 | 1013 | 13635 | 其他类设备 | 机柜、机架、机箱 | 浪潮 i48 | 219548291 | 140901-2019-000030 | 12 | 219548291 |  |  | TK-F01-109-A7(17-20U)
3196 | 1014 | 13638 | 其他类设备 | 机柜、机架、机箱 | 浪潮 i48 | 219556101 | 140901-2019-000033 | 12 | 219556101 |  |  | TK-F01-109-A7(2-5U)
3197 | 1015 | 13637 | 其他类设备 | 机柜、机架、机箱 | 浪潮 i48 | 219556097 | 140901-2019-000032 | 12 | 219556097 |  |  | TK-F01-109-A7(7-10U)
3198 | 1016 | 13639 | 其他类设备 | 机柜、机架、机箱 | 浪潮 i48 | 219556099 | 140901-2019-000034 | 12 | 219556099 |  |  | TK-F01-109-B1(2-5U)
3199 | 1017 | 13641 | 其他类设备 | 机柜、机架、机箱 | 浪潮 i48 | 219555975 | 140901-2019-000036 | 12 | 219555975 |  |  | TK-F01-109-B2(12-15U)
3200 | 1018 | 13640 | 其他类设备 | 机柜、机架、机箱 | 浪潮 i48 | 219555983 | 140901-2019-000035 | 12 | 219555983 |  |  | TK-F01-109-B2(17-20U)
3201 | 1019 | 13643 | 其他类设备 | 机柜、机架、机箱 | 浪潮 i48 | 219555981 | 140901-2019-000038 | 12 | 219555981 |  |  | TK-F01-109-B2(2-5U)
3202 | 1020 | 13642 | 其他类设备 | 机柜、机架、机箱 | 浪潮 i48 | 219555974 | 140901-2019-000037 | 12 | 219555974 |  |  | TK-F01-109-B2(7-10U)
3203 | 1021 | 13645 | 其他类设备 | 机柜、机架、机箱 | 浪潮 i48 | 219555979 | 140901-2019-000040 | 12 | 219555979 |  |  | TK-F01-109-B3(12-15U)
3204 | 1022 | 13644 | 其他类设备 | 机柜、机架、机箱 | 浪潮 i48 | 219555980 | 140901-2019-000039 | 12 | 219555980 |  |  | TK-F01-109-B3(17-20U)
3205 | 1023 | 13647 | 其他类设备 | 机柜、机架、机箱 | 浪潮 i48 | 219555976 | 140901-2019-000042 | 12 | 219555976 |  |  | TK-F01-109-B3(2-5U)
3206 | 1024 | 13646 | 其他类设备 | 机柜、机架、机箱 | 浪潮 i48 | 219555984 | 140901-2019-000041 | 12 | 219555984 |  |  | TK-F01-109-B3(7-10U)
3207 | 1025 | 13649 | 其他类设备 | 机柜、机架、机箱 | 浪潮 i48 | 219555978 | 140901-2019-000044 | 12 | 219555978 |  |  | TK-F01-109-B4(12-15U)
3208 | 1026 | 13648 | 其他类设备 | 机柜、机架、机箱 | 浪潮 i48 | 219555985 | 140901-2019-000043 | 12 | 219555985 |  |  | TK-F01-109-B4(17-20U)
3209 | 1027 | 13651 | 其他类设备 | 机柜、机架、机箱 | 浪潮 i48 | 219555982 | 140901-2019-000046 | 12 | 219555982 |  |  | TK-F01-109-B4(2-5U)
3210 | 1028 | 13650 | 其他类设备 | 机柜、机架、机箱 | 浪潮 i48 | 219555977 | 140901-2019-000045 | 12 | 219555977 |  |  | TK-F01-109-B4(7-10U)
3211 | 1029 | 13653 | 其他类设备 | 机柜、机架、机箱 | 浪潮 i48 | 219556089 | 140901-2019-000048 | 12 | 219556089 |  |  | TK-F01-109-B5(12-15U)
3212 | 1030 | 13652 | 其他类设备 | 机柜、机架、机箱 | 浪潮 i48 | 219556093 | 140901-2019-000047 | 12 | 219556093 |  |  | TK-F01-109-B5(17-20U)
3213 | 1031 | 13655 | 其他类设备 | 机柜、机架、机箱 | 浪潮 i48 | 219556087 | 140901-2019-000050 | 12 | 219556087 |  |  | TK-F01-109-B5(2-5U)
3214 | 1032 | 13654 | 其他类设备 | 机柜、机架、机箱 | 浪潮 i48 | 219556088 | 140901-2019-000049 | 12 | 219556088 |  |  | TK-F01-109-B5(7-10U)
3215 | 1033 | 13657 | 其他类设备 | 机柜、机架、机箱 | 浪潮 i48 | 219556085 | 140901-2019-000052 | 12 | 219556085 |  |  | TK-F01-109-B6(12-15U)
3216 | 1034 | 13656 | 其他类设备 | 机柜、机架、机箱 | 浪潮 i48 | 219556092 | 140901-2019-000051 | 12 | 219556092 |  |  | TK-F01-109-B6(17-20U)
3217 | 1035 | 13659 | 其他类设备 | 机柜、机架、机箱 | 浪潮 i48 | 219556090 | 140901-2019-000054 | 12 | 219556090 |  |  | TK-F01-109-B6(2-5U)
3218 | 1036 | 13658 | 其他类设备 | 机柜、机架、机箱 | 浪潮 i48 | 219556084 | 140901-2019-000053 | 12 | 219556084 |  |  | TK-F01-109-B6(7-10U)
3219 | 1037 | 13661 | 其他类设备 | 机柜、机架、机箱 | 浪潮 i48 | 219556091 | 140901-2019-000056 | 12 | 219556091 |  |  | TK-F01-109-B7(12-15U)
3220 | 1038 | 13660 | 其他类设备 | 机柜、机架、机箱 | 浪潮 i48 | 219556083 | 140901-2019-000055 | 12 | 219556083 |  |  | TK-F01-109-B7(17-20U)
3221 | 1039 | 13663 | 其他类设备 | 机柜、机架、机箱 | 浪潮 i48 | 219556094 | 140901-2019-000058 | 12 | 219556094 |  |  | TK-F01-109-B7(2-5U)
3222 | 1040 | 13662 | 其他类设备 | 机柜、机架、机箱 | 浪潮 i48 | 219556086 | 140901-2019-000057 | 12 | 219556086 |  |  | TK-F01-109-B7(7-10U)
3223 | 1047 | 13632 | 其他类设备 | 机柜、机架、机箱 | 浪潮 i48 | 219556100 | 140901-2019-000027 | 12 | 219556100 |  |  | TK-F02-226-C10(12-15U)
3224 | 1048 | 13631 | 其他类设备 | 机柜、机架、机箱 | 浪潮 i48 | 219556096 | 140901-2019-000026 | 12 | 219556096 |  |  | TK-F02-226-C10(17-20U)
3225 | 1049 | 13634 | 其他类设备 | 机柜、机架、机箱 | 浪潮 i48 | 219562799 | 140901-2019-000029 | 12 | 219562799 |  |  | TK-F02-226-C10(2-5U)
3226 | 1050 | 13633 | 其他类设备 | 机柜、机架、机箱 | 浪潮 i48 | 219562798 | 140901-2019-000028 | 12 | 219562798 |  |  | TK-F02-226-C10(7-10U)
3227 | 1053 | 13616 | 其他类设备 | 机柜、机架、机箱 | 浪潮 i48 | 219556095 | 140901-2019-000011 | 12 | 219556095 |  |  | TK-F02-226-G1(12-15U)
3228 | 1054 | 13615 | 其他类设备 | 机柜、机架、机箱 | 浪潮 i48 | 219556098 | 140901-2019-000010 | 12 | 219556098 |  |  | TK-F02-226-G1(17-20U)
3229 | 1055 | 13618 | 其他类设备 | 机柜、机架、机箱 | 浪潮 i48 | 219555994 | 140901-2019-000013 | 12 | 219555994 |  |  | TK-F02-226-G1(2-5U)
3230 | 1056 | 13617 | 其他类设备 | 机柜、机架、机箱 | 浪潮 i48 | 219555992 | 140901-2019-000012 | 12 | 219555992 |  |  | TK-F02-226-G1(7-10U)
3231 | 1057 | 13620 | 其他类设备 | 机柜、机架、机箱 | 浪潮 i48 | 219555988 | 140901-2019-000015 | 12 | 219555988 |  |  | TK-F02-226-G2(12-15U)
3232 | 1058 | 13619 | 其他类设备 | 机柜、机架、机箱 | 浪潮 i48 | 219555991 | 140901-2019-000014 | 12 | 219555991 |  |  | TK-F02-226-G2(17-20U)
3233 | 1059 | 13622 | 其他类设备 | 机柜、机架、机箱 | 浪潮 i48 | 219555990 | 140901-2019-000017 | 12 | 219555990 |  |  | TK-F02-226-G2(2-5U)
3234 | 1060 | 13621 | 其他类设备 | 机柜、机架、机箱 | 浪潮 i48 | 219555995 | 140901-2019-000016 | 12 | 219555995 |  |  | TK-F02-226-G2(7-10U)
3235 | 1061 | 13624 | 其他类设备 | 机柜、机架、机箱 | 浪潮 i48 | 219555987 | 140901-2019-000019 | 12 | 219555987 |  |  | TK-F02-226-G3(2-5U)
3236 | 1062 | 13623 | 其他类设备 | 机柜、机架、机箱 | 浪潮 i48 | 219555989 | 140901-2019-000018 | 12 | 219555989 |  |  | TK-F02-226-G3(7-10U)
3237 | 1063 | 13626 | 其他类设备 | 机柜、机架、机箱 | 浪潮 i48 | 219562779 | 140901-2019-000021 | 12 | 219562779 |  |  | TK-F02-226-G4(12-15U)
3238 | 1064 | 13625 | 其他类设备 | 机柜、机架、机箱 | 浪潮 i48 | 219562778 | 140901-2019-000020 | 12 | 219562778 |  |  | TK-F02-226-G4(17-20U)
3239 | 1065 | 13628 | 其他类设备 | 机柜、机架、机箱 | 浪潮 i48 | 219562781 | 140901-2019-000023 | 12 | 219562781 |  |  | TK-F02-226-G4(2-5U)
3240 | 1066 | 13627 | 其他类设备 | 机柜、机架、机箱 | 浪潮 i48 | 219562780 | 140901-2019-000022 | 12 | 219562780 |  |  | TK-F02-226-G4(7-10U)
3241 | 1067 | 13630 | 其他类设备 | 机柜、机架、机箱 | 浪潮 i48 | 219555986 | 140901-2019-000025 | 12 | 219555986 |  |  | TK-F02-226-G5(2-5U)
3242 | 1068 | 13629 | 其他类设备 | 机柜、机架、机箱 | 浪潮 i48 | 219556082 | 140901-2019-000024 | 12 | 219556082 |  |  | TK-F02-226-G5(7-10U)
3243 | 1071 | 8074 | 其他类设备 | 机柜、机架、机箱 | DELL M1000e | FNPDF3X | 141101-2012-000751 | 12 | FNPDF3X |  |  | XD-B03-KP-A02(4-13U)DP102
3244 | 1072 | 10752 | 网络设备 | 交换机 | 华为S5720-52P-SI | 2102350DLUDMGB000499 | 140502-2016-000234 | 12 | 2102350DLUDMGB000499 |  |  | WQ-F04-T8-I14(39-39U)
3245 | 1073 | 8931 | 计算机 | X86服务器及其附属设备 | IBM X240 | 06ACPF0 | 140103-2012-001175 | 12 | 06ACPF0 |  |  | TK-F01-106-A5(13-22U)-4
3246 | 1074 | 11103 | 网络设备 | 交换机 | 华三 S5820V2-52QF | 210235A1DWH149000107 | 140502-2014-001094 | 12 | 210235A1DWH149000107 |  |  | TK-F01-101-G(6-6U)
3247 | 1075 | 11102 | 网络设备 | 交换机 | 华三 S5820V2-52QF | 210235A1DWH149000111 | 140502-2014-001093 | 12 | 210235A1DWH149000111 |  |  | TK-F01-101-G(9-9U)
3248 | 1076 | 11091 | 网络设备 | 路由器 | 华为 AR2240 | 2102113373P0E9000496 | 140501-2014-000560 | 12 | 2102113373P0E9000496 |  |  | TK-F01-101-G0(25-26U)
3249 | 1077 | 11109 | 网络设备 | 交换机 | 华三 S5500-58C-HI | 210235AOHAH14A000366 | 140502-2014-001100 | 12 | 210235AOHAH14A000366 |  |  | TK-F01-101-G0(29-29U)
3250 | 1078 | 11108 | 网络设备 | 交换机 | 华三 S5500-58C-HI | 210235AOHAH14A000076 | 140502-2014-001099 | 12 | 210235AOHAH14A000076 |  |  | TK-F01-101-G0(32-32U)
3251 | 1079 | 11168 | 网络设备 | 交换机 | 华三 S5500-58C-HI | 210235AOHAH14A000397 | 140502-2014-001159 | 12 | 210235AOHAH14A000397 |  |  | TK-F01-101-G0(35-35U)
3252 | 1080 | 11113 | 网络设备 | 交换机 | 华三 S5500-58C-HI | 210235AOHAH14A000246 | 140502-2014-001104 | 12 | 210235AOHAH14A000246 |  |  | TK-F01-101-G0(38-38U)
3253 | 1081 | 4814 | 网络设备 | 交换机 | 华三 H3C S5800-56C-EI | 210235A1G9H178000018 | 140502-2017-000122 | 12 | 210235A1G9H178000018 |  |  | TK-F01-101-G0(7-7U)
3254 | 1082 | 4813 | 网络设备 | 交换机 | 华三 H3C S5800-56C-EI | 210235A1G9H178000016 | 140502-2017-000121 | 12 | 210235A1G9H178000016 |  |  | TK-F01-101-G0(9-9U)
3255 | 1083 | 11098 | 网络设备 | 交换机 | 华三 S5820X-28S | 210235A36XH149000035 | 140502-2014-001089 | 12 | 210235A36XH149000035 |  |  | TK-F01-101-G2(32-32U)
3256 | 1084 | 11099 | 网络设备 | 交换机 | 华三 S5820X-28S | 210235A36XH149000087 | 140502-2014-001090 | 12 | 210235A36XH149000087 |  |  | TK-F01-101-G3(32-32U)
3257 | 1085 | 5382 | 机房设备 | 空调系统 | 艾默生PEX系列一组（含P2100DA，2台和CR035，4台） | 21013031272161020009（107）; 21013031272161020006（107）; 2101302474217A020009（103）; 2101302474217A020006（103）; 2101302474217A020008（103）; 2101302474217A02000A（103）; | 140702-2017-000001 | 12 | 21013031272161020009（107）; 21013031272161020006（107）; 2101302474217A020009（103）; 2101302474217A020006（103）; 2101302474217A020008（103）; 2101302474217A02000A（103）; |  |  | TK-F01-103 TK-F01-107
3258 | 1086 | 4816 | 网络设备 | 交换机 | 华三 H3C S5800-56C-EI | 210235A1G9H178000028 | 140502-2017-000124 | 12 | 210235A1G9H178000028 |  |  | TK-F01-103-A(10-10U)
3259 | 1087 | 4815 | 网络设备 | 交换机 | 华三 H3C S5800-56C-EI | 210235A1G9H179000017 | 140502-2017-000123 | 12 | 210235A1G9H179000017 |  |  | TK-F01-103-A(12-12U)
3260 | 1088 | 4810 | 网络设备 | 交换机 | 华三 H3C S5800-56C-EI | 210235A1G9H178000055 | 140502-2017-000118 | 12 | 210235A1G9H178000055 |  |  | TK-F01-103-A(22-22U)
3261 | 1089 | 4809 | 网络设备 | 交换机 | 华三 H3C S5800-56C-EI | 210235A1G9H178000036 | 140502-2017-000117 | 12 | 210235A1G9H178000036 |  |  | TK-F01-103-A(24-24U)
3262 | 1090 | 4808 | 网络设备 | 交换机 | 华三 H3C S6800-54QF | 210235A1TXH179000255 | 140502-2017-000116 | 12 | 210235A1TXH179000255 |  |  | TK-F01-103-A(26-26U)
3263 | 1091 | 4807 | 网络设备 | 交换机 | 华三 H3C S6800-54QF | 210235A1TXH179000243 | 140502-2017-000115 | 12 | 210235A1TXH179000243 |  |  | TK-F01-103-A(28-28U)
3264 | 1092 | 4491 | 计算机 | X86服务器及其附属设备 | 联想 X3650 M5 | J33GRYV | 140103-2017-001188 | 12 | J33GRYV |  |  | TK-F01-103-A(30-31U)
3265 | 1093 | 4492 | 计算机 | X86服务器及其附属设备 | 联想 X3650 M5 | J33GRYT | 140103-2017-001189 | 12 | J33GRYT |  |  | TK-F01-103-A(32-33U)
3266 | 1094 | 4817 | 网络设备 | 交换机 | 华三 H3C S5800-56C-EI | 210235A1G9H178000046 | 140502-2017-000125 | 12 | 210235A1G9H178000046 |  |  | TK-F01-103-A(8-8U)
3267 | 1095 | 4468 | 计算机 | X86服务器及其附属设备 | 浪潮SN5160M4 | 217399866-10A | 140103-2017-001166 | 12 | 217399866-10A |  |  | TK-F01-103-A1(10-10U)
3268 | 1096 | 4467 | 计算机 | X86服务器及其附属设备 | 浪潮SN5160M4 | 217399866-11A | 140103-2017-001165 | 12 | 217399866-11A |  |  | TK-F01-103-A1(11-11U)
3269 | 1097 | 4466 | 计算机 | X86服务器及其附属设备 | 浪潮SN5160M4 | 217399866-12A | 140103-2017-001164 | 12 | 217399866-12A |  |  | TK-F01-103-A1(12-12U)
3270 | 1098 | 4465 | 计算机 | X86服务器及其附属设备 | 浪潮SN5160M4 | 217399866-13A | 140103-2017-001163 | 12 | 217399866-13A |  |  | TK-F01-103-A1(13-13U)
3271 | 1099 | 4464 | 计算机 | X86服务器及其附属设备 | 浪潮SN5160M4 | 217399866-14A | 140103-2017-001162 | 12 | 217399866-14A |  |  | TK-F01-103-A1(14-14U)
3272 | 1100 | 4463 | 计算机 | X86服务器及其附属设备 | 浪潮SN5160M4 | 217399866-15A | 140103-2017-001161 | 12 | 217399866-15A |  |  | TK-F01-103-A1(15-15U)
3273 | 1101 | 4462 | 计算机 | X86服务器及其附属设备 | 浪潮SN5160M4 | 217399866-16A | 140103-2017-001160 | 12 | 217399866-16A |  |  | TK-F01-103-A1(16-16U)
3274 | 1102 | 4539 | 计算机 | X86服务器及其附属设备 | 浪潮SN5160M4 | 217399866-17A | 140103-2017-001229 | 12 | 217399866-17A |  |  | TK-F01-103-A1(17-17U)
3275 | 1103 | 4538 | 计算机 | X86服务器及其附属设备 | 浪潮SN5160M4 | 217399866-18A | 140103-2017-001228 | 12 | 217399866-18A |  |  | TK-F01-103-A1(18-18U)
3276 | 1104 | 4537 | 计算机 | X86服务器及其附属设备 | 浪潮SN5160M4 | 217399866-19A | 140103-2017-001227 | 12 | 217399866-19A |  |  | TK-F01-103-A1(19-19U)
3277 | 1105 | 4710 | 计算机 | X86服务器及其附属设备 | 浪潮SN5160M4 | 217399866-30A | 140103-2017-001393 | 12 | 217399866-30A |  |  | TK-F01-103-A1(1-1U)
3278 | 1106 | 4536 | 计算机 | X86服务器及其附属设备 | 浪潮SN5160M4 | 217399866-20A | 140103-2017-001226 | 12 | 217399866-20A |  |  | TK-F01-103-A1(20-20U)
3279 | 1107 | 4542 | 计算机 | X86服务器及其附属设备 | 浪潮SN5160M4 | 217399866-21A | 140103-2017-001232 | 12 | 217399866-21A |  |  | TK-F01-103-A1(26-26U)
3280 | 1108 | 4541 | 计算机 | X86服务器及其附属设备 | 浪潮SN5160M4 | 217399866-22A | 140103-2017-001231 | 12 | 217399866-22A |  |  | TK-F01-103-A1(27-27U)
3281 | 1109 | 4556 | 计算机 | X86服务器及其附属设备 | 浪潮SN5160M4 | 217399866-23A | 140103-2017-001246 | 12 | 217399866-23A |  |  | TK-F01-103-A1(28-28U)
3282 | 1110 | 4555 | 计算机 | X86服务器及其附属设备 | 浪潮SN5160M4 | 217399866-24A | 140103-2017-001245 | 12 | 217399866-24A |  |  | TK-F01-103-A1(29-29U)
3283 | 1111 | 4709 | 计算机 | X86服务器及其附属设备 | 浪潮SN5160M4 | 217399866-31A | 140103-2017-001392 | 12 | 217399866-31A |  |  | TK-F01-103-A1(2-2U)
3284 | 1112 | 4554 | 计算机 | X86服务器及其附属设备 | 浪潮SN5160M4 | 217399866-25A | 140103-2017-001244 | 12 | 217399866-25A |  |  | TK-F01-103-A1(30-30U)
3285 | 1113 | 4553 | 计算机 | X86服务器及其附属设备 | 浪潮SN5160M4 | 217399866-26A | 140103-2017-001243 | 12 | 217399866-26A |  |  | TK-F01-103-A1(31-31U)
3286 | 1114 | 4552 | 计算机 | X86服务器及其附属设备 | 浪潮SN5160M4 | 217399866-27A | 140103-2017-001242 | 12 | 217399866-27A |  |  | TK-F01-103-A1(32-32U)
3287 | 1115 | 4551 | 计算机 | X86服务器及其附属设备 | 浪潮SN5160M4 | 217399866-28A | 140103-2017-001241 | 12 | 217399866-28A |  |  | TK-F01-103-A1(33-33U)
3288 | 1116 | 4550 | 计算机 | X86服务器及其附属设备 | 浪潮SN5160M4 | 217399866-29A | 140103-2017-001240 | 12 | 217399866-29A |  |  | TK-F01-103-A1(34-34U)
3289 | 1117 | 4549 | 计算机 | X86服务器及其附属设备 | 浪潮SN5160M4 | 217399866-01A | 140103-2017-001239 | 12 | 217399866-01A |  |  | TK-F01-103-A1(35-35U)
3290 | 1118 | 4548 | 计算机 | X86服务器及其附属设备 | 浪潮SN5160M4 | 217399866-02A | 140103-2017-001238 | 12 | 217399866-02A |  |  | TK-F01-103-A1(36-36U)
3291 | 1119 | 4547 | 计算机 | X86服务器及其附属设备 | 浪潮SN5160M4 | 217399866-32A | 140103-2017-001237 | 12 | 217399866-32A |  |  | TK-F01-103-A1(37-37U)
3292 | 1120 | 4546 | 计算机 | X86服务器及其附属设备 | 浪潮SN5160M4 | 217399866-03A | 140103-2017-001236 | 12 | 217399866-03A |  |  | TK-F01-103-A1(3-3U)
3293 | 1121 | 4545 | 计算机 | X86服务器及其附属设备 | 浪潮SN5160M4 | 217399866-04A | 140103-2017-001235 | 12 | 217399866-04A |  |  | TK-F01-103-A1(4-4U)
3294 | 1122 | 4544 | 计算机 | X86服务器及其附属设备 | 浪潮SN5160M4 | 217399866-05A | 140103-2017-001234 | 12 | 217399866-05A |  |  | TK-F01-103-A1(5-5U)
3295 | 1123 | 4543 | 计算机 | X86服务器及其附属设备 | 浪潮SN5160M4 | 217399866-06A | 140103-2017-001233 | 12 | 217399866-06A |  |  | TK-F01-103-A1(6-6U)
3296 | 1124 | 4471 | 计算机 | X86服务器及其附属设备 | 浪潮SN5160M4 | 217399866-07A | 140103-2017-001169 | 12 | 217399866-07A |  |  | TK-F01-103-A1(7-7U)
3297 | 1125 | 4470 | 计算机 | X86服务器及其附属设备 | 浪潮SN5160M4 | 217399866-08A | 140103-2017-001168 | 12 | 217399866-08A |  |  | TK-F01-103-A1(8-8U)
3298 | 1126 | 4469 | 计算机 | X86服务器及其附属设备 | 浪潮SN5160M4 | 217399866-09A | 140103-2017-001167 | 12 | 217399866-09A |  |  | TK-F01-103-A1(9-9U)
3299 | 1127 | 4586 | 计算机 | X86服务器及其附属设备 | 浪潮SN5160M4 | 217399899-10A | 140103-2017-001275 | 12 | 217399899-10A |  |  | TK-F01-103-A2(10-10U)
3300 | 1128 | 4585 | 计算机 | X86服务器及其附属设备 | 浪潮SN5160M4 | 217399899-11A | 140103-2017-001274 | 12 | 217399899-11A |  |  | TK-F01-103-A2(11-11U)
3301 | 1129 | 4584 | 计算机 | X86服务器及其附属设备 | 浪潮SN5160M4 | 217399899-12A | 140103-2017-001273 | 12 | 217399899-12A |  |  | TK-F01-103-A2(12-12U)
3302 | 1130 | 4583 | 计算机 | X86服务器及其附属设备 | 浪潮SN5160M4 | 217399899-13A | 140103-2017-001272 | 12 | 217399899-13A |  |  | TK-F01-103-A2(13-13U)
3303 | 1131 | 4582 | 计算机 | X86服务器及其附属设备 | 浪潮SN5160M4 | 217399899-14A | 140103-2017-001271 | 12 | 217399899-14A |  |  | TK-F01-103-A2(14-14U)
3304 | 1132 | 4577 | 计算机 | X86服务器及其附属设备 | 浪潮SN5160M4 | 217399899-15A | 140103-2017-001266 | 12 | 217399899-15A |  |  | TK-F01-103-A2(15-15U)
3305 | 1133 | 4576 | 计算机 | X86服务器及其附属设备 | 浪潮SN5160M4 | 217399899-16A | 140103-2017-001265 | 12 | 217399899-16A |  |  | TK-F01-103-A2(16-16U)
3306 | 1134 | 4575 | 计算机 | X86服务器及其附属设备 | 浪潮SN5160M4 | 217399899-17A | 140103-2017-001264 | 12 | 217399899-17A |  |  | TK-F01-103-A2(17-17U)
3307 | 1135 | 4574 | 计算机 | X86服务器及其附属设备 | 浪潮SN5160M4 | 217399899-18A | 140103-2017-001263 | 12 | 217399899-18A |  |  | TK-F01-103-A2(18-18U)
3308 | 1136 | 4573 | 计算机 | X86服务器及其附属设备 | 浪潮SN5160M4 | 217399899-19A | 140103-2017-001262 | 12 | 217399899-19A |  |  | TK-F01-103-A2(19-19U)
3309 | 1137 | 4571 | 计算机 | X86服务器及其附属设备 | 浪潮SN5160M4 | 217399899-01A | 140103-2017-001260 | 12 | 217399899-01A |  |  | TK-F01-103-A2(1-1U)
3310 | 1138 | 4572 | 计算机 | X86服务器及其附属设备 | 浪潮SN5160M4 | 217399899-20A | 140103-2017-001261 | 12 | 217399899-20A |  |  | TK-F01-103-A2(20-20U)
3311 | 1139 | 4735 | 计算机 | X86服务器及其附属设备 | 浪潮SN5160M4 | 217399899-21A | 140103-2017-001415 | 12 | 217399899-21A |  |  | TK-F01-103-A2(26-26U)
3312 | 1140 | 4734 | 计算机 | X86服务器及其附属设备 | 浪潮SN5160M4 | 217399899-22A | 140103-2017-001414 | 12 | 217399899-22A |  |  | TK-F01-103-A2(27-27U)
3313 | 1141 | 4733 | 计算机 | X86服务器及其附属设备 | 浪潮SN5160M4 | 217399899-23A | 140103-2017-001413 | 12 | 217399899-23A |  |  | TK-F01-103-A2(28-28U)
3314 | 1142 | 4732 | 计算机 | X86服务器及其附属设备 | 浪潮SN5160M4 | 217399899-24A | 140103-2017-001412 | 12 | 217399899-24A |  |  | TK-F01-103-A2(29-29U)
3315 | 1143 | 4570 | 计算机 | X86服务器及其附属设备 | 浪潮SN5160M4 | 217399899-02A | 140103-2017-001259 | 12 | 217399899-02A |  |  | TK-F01-103-A2(2-2U)
3316 | 1144 | 4565 | 计算机 | X86服务器及其附属设备 | 浪潮SN5160M4 | 217399899-25A | 140103-2017-001254 | 12 | 217399899-25A |  |  | TK-F01-103-A2(30-30U)
3317 | 1145 | 4564 | 计算机 | X86服务器及其附属设备 | 浪潮SN5160M4 | 217399899-26A | 140103-2017-001253 | 12 | 217399899-26A |  |  | TK-F01-103-A2(31-31U)
3318 | 1146 | 4563 | 计算机 | X86服务器及其附属设备 | 浪潮SN5160M4 | 217399899-27A | 140103-2017-001252 | 12 | 217399899-27A |  |  | TK-F01-103-A2(32-32U)
3319 | 1147 | 4562 | 计算机 | X86服务器及其附属设备 | 浪潮SN5160M4 | 217399899-28A | 140103-2017-001251 | 12 | 217399899-28A |  |  | TK-F01-103-A2(33-33U)
3320 | 1148 | 4561 | 计算机 | X86服务器及其附属设备 | 浪潮SN5160M4 | 217399899-29A | 140103-2017-001250 | 12 | 217399899-29A |  |  | TK-F01-103-A2(34-34U)
3321 | 1149 | 4560 | 计算机 | X86服务器及其附属设备 | 浪潮SN5160M4 | 217399899-30A | 140103-2017-001249 | 12 | 217399899-30A |  |  | TK-F01-103-A2(35-35U)
3322 | 1150 | 4559 | 计算机 | X86服务器及其附属设备 | 浪潮SN5160M4 | 217399899-31A | 140103-2017-001248 | 12 | 217399899-31A |  |  | TK-F01-103-A2(36-36U)
3323 | 1151 | 4558 | 计算机 | X86服务器及其附属设备 | 浪潮SN5160M4 | 217399899-32A | 140103-2017-001247 | 12 | 217399899-32A |  |  | TK-F01-103-A2(37-37U)
3324 | 1152 | 4569 | 计算机 | X86服务器及其附属设备 | 浪潮SN5160M4 | 217399899-03A | 140103-2017-001258 | 12 | 217399899-03A |  |  | TK-F01-103-A2(3-3U)
3325 | 1153 | 4568 | 计算机 | X86服务器及其附属设备 | 浪潮SN5160M4 | 217399899-04A | 140103-2017-001257 | 12 | 217399899-04A |  |  | TK-F01-103-A2(4-4U)
3326 | 1154 | 4567 | 计算机 | X86服务器及其附属设备 | 浪潮SN5160M4 | 217399899-05A | 140103-2017-001256 | 12 | 217399899-05A |  |  | TK-F01-103-A2(5-5U)
3327 | 1155 | 4566 | 计算机 | X86服务器及其附属设备 | 浪潮SN5160M4 | 217399899-06A | 140103-2017-001255 | 12 | 217399899-06A |  |  | TK-F01-103-A2(6-6U)
3328 | 1156 | 4589 | 计算机 | X86服务器及其附属设备 | 浪潮SN5160M4 | 217399899-07A | 140103-2017-001278 | 12 | 217399899-07A |  |  | TK-F01-103-A2(7-7U)
3329 | 1157 | 4588 | 计算机 | X86服务器及其附属设备 | 浪潮SN5160M4 | 217399899-08A | 140103-2017-001277 | 12 | 217399899-08A |  |  | TK-F01-103-A2(8-8U)
3330 | 1158 | 4587 | 计算机 | X86服务器及其附属设备 | 浪潮SN5160M4 | 217399899-09A | 140103-2017-001276 | 12 | 217399899-09A |  |  | TK-F01-103-A2(9-9U)
3331 | 1159 | 4540 | 计算机 | X86服务器及其附属设备 | 浪潮SR刀片式服务器机柜 | 无 | 140103-2017-001230 | 12 | 无 |  |  | TK-F01-103-A3
3332 | 1160 | 4598 | 计算机 | X86服务器及其附属设备 | 浪潮SN5160M4 | 217399932-10A | 140103-2017-001287 | 12 | 217399932-10A |  |  | TK-F01-103-A3(10-10U)
3333 | 1161 | 4737 | 计算机 | X86服务器及其附属设备 | 浪潮SN5160M4 | 217399932-30A | 140103-2017-001417 | 12 | 217399932-30A |  |  | TK-F01-103-A3(11-11U)
3334 | 1162 | 4736 | 计算机 | X86服务器及其附属设备 | 浪潮SN5160M4 | 217399932-31A | 140103-2017-001416 | 12 | 217399932-31A |  |  | TK-F01-103-A3(12-12U)
3335 | 1163 | 4613 | 计算机 | X86服务器及其附属设备 | 浪潮SN5160M4 | 217399932-25A | 140103-2017-001302 | 12 | 217399932-25A |  |  | TK-F01-103-A3(13-13U)
3336 | 1164 | 4612 | 计算机 | X86服务器及其附属设备 | 浪潮SN5160M4 | 217399932-26A | 140103-2017-001301 | 12 | 217399932-26A |  |  | TK-F01-103-A3(14-14U)
3337 | 1165 | 4611 | 计算机 | X86服务器及其附属设备 | 浪潮SN5160M4 | 217399932-27A | 140103-2017-001300 | 12 | 217399932-27A |  |  | TK-F01-103-A3(15-15U)
3338 | 1166 | 4610 | 计算机 | X86服务器及其附属设备 | 浪潮SN5160M4 | 217399932-28A | 140103-2017-001299 | 12 | 217399932-28A |  |  | TK-F01-103-A3(16-16U)
3339 | 1167 | 4609 | 计算机 | X86服务器及其附属设备 | 浪潮SN5160M4 | 217399932-29A | 140103-2017-001298 | 12 | 217399932-29A |  |  | TK-F01-103-A3(17-17U)
3340 | 1168 | 4608 | 计算机 | X86服务器及其附属设备 | 浪潮SN5160M4 | 217399932-18A | 140103-2017-001297 | 12 | 217399932-18A |  |  | TK-F01-103-A3(18-18U)
3341 | 1169 | 4607 | 计算机 | X86服务器及其附属设备 | 浪潮SN5160M4 | 217399932-19A | 140103-2017-001296 | 12 | 217399932-19A |  |  | TK-F01-103-A3(19-19U)
3342 | 1170 | 4744 | 计算机 | X86服务器及其附属设备 | 浪潮SN5160M4 | 217399932-01A | 140103-2017-001423 | 12 | 217399932-01A |  |  | TK-F01-103-A3(1-1U)
3343 | 1171 | 4606 | 计算机 | X86服务器及其附属设备 | 浪潮SN5160M4 | 217399932-20A | 140103-2017-001295 | 12 | 217399932-20A |  |  | TK-F01-103-A3(20-20U)
3344 | 1172 | 4741 | 计算机 | X86服务器及其附属设备 | 浪潮SN5160M4 | 217399932-21A | 140103-2017-001421 | 12 | 217399932-21A |  |  | TK-F01-103-A3(26-26U)
3345 | 1173 | 4740 | 计算机 | X86服务器及其附属设备 | 浪潮SN5160M4 | 217399932-22A | 140103-2017-001420 | 12 | 217399932-22A |  |  | TK-F01-103-A3(27-27U)
3346 | 1174 | 4739 | 计算机 | X86服务器及其附属设备 | 浪潮SN5160M4 | 217399932-23A | 140103-2017-001419 | 12 | 217399932-23A |  |  | TK-F01-103-A3(28-28U)
3347 | 1175 | 4738 | 计算机 | X86服务器及其附属设备 | 浪潮SN5160M4 | 217399932-24A | 140103-2017-001418 | 12 | 217399932-24A |  |  | TK-F01-103-A3(29-29U)
3348 | 1176 | 4743 | 计算机 | X86服务器及其附属设备 | 浪潮SN5160M4 | 217399932-02A | 140103-2017-001422 | 12 | 217399932-02A |  |  | TK-F01-103-A3(2-2U)
3349 | 1177 | 4597 | 计算机 | X86服务器及其附属设备 | 浪潮SN5160M4 | 217399932-13A | 140103-2017-001286 | 12 | 217399932-13A |  |  | TK-F01-103-A3(30-30U)
3350 | 1178 | 4596 | 计算机 | X86服务器及其附属设备 | 浪潮SN5160M4 | 217399932-14A | 140103-2017-001285 | 12 | 217399932-14A |  |  | TK-F01-103-A3(31-31U)
3351 | 1179 | 4595 | 计算机 | X86服务器及其附属设备 | 浪潮SN5160M4 | 217399932-15A | 140103-2017-001284 | 12 | 217399932-15A |  |  | TK-F01-103-A3(32-32U)
3352 | 1180 | 4594 | 计算机 | X86服务器及其附属设备 | 浪潮SN5160M4 | 217399932-16A | 140103-2017-001283 | 12 | 217399932-16A |  |  | TK-F01-103-A3(33-33U)
3353 | 1181 | 4593 | 计算机 | X86服务器及其附属设备 | 浪潮SN5160M4 | 217399932-17A | 140103-2017-001282 | 12 | 217399932-17A |  |  | TK-F01-103-A3(34-34U)
3354 | 1182 | 4592 | 计算机 | X86服务器及其附属设备 | 浪潮SN5160M4 | 217399932-11A | 140103-2017-001281 | 12 | 217399932-11A |  |  | TK-F01-103-A3(35-35U)
3355 | 1183 | 4591 | 计算机 | X86服务器及其附属设备 | 浪潮SN5160M4 | 217399932-12A | 140103-2017-001280 | 12 | 217399932-12A |  |  | TK-F01-103-A3(36-36U)
3356 | 1184 | 4590 | 计算机 | X86服务器及其附属设备 | 浪潮SN5160M4 | 217399932-32A | 140103-2017-001279 | 12 | 217399932-32A |  |  | TK-F01-103-A3(37-37U)
3357 | 1185 | 4605 | 计算机 | X86服务器及其附属设备 | 浪潮SN5160M4 | 217399932-03A | 140103-2017-001294 | 12 | 217399932-03A |  |  | TK-F01-103-A3(3-3U)
3358 | 1186 | 4604 | 计算机 | X86服务器及其附属设备 | 浪潮SN5160M4 | 217399932-04A | 140103-2017-001293 | 12 | 217399932-04A |  |  | TK-F01-103-A3(4-4U)
3359 | 1187 | 4603 | 计算机 | X86服务器及其附属设备 | 浪潮SN5160M4 | 217399932-05A | 140103-2017-001292 | 12 | 217399932-05A |  |  | TK-F01-103-A3(5-5U)
3360 | 1188 | 4602 | 计算机 | X86服务器及其附属设备 | 浪潮SN5160M4 | 217399932-06A | 140103-2017-001291 | 12 | 217399932-06A |  |  | TK-F01-103-A3(6-6U)
3361 | 1189 | 4601 | 计算机 | X86服务器及其附属设备 | 浪潮SN5160M4 | 217399932-07A | 140103-2017-001290 | 12 | 217399932-07A |  |  | TK-F01-103-A3(7-7U)
3362 | 1190 | 4600 | 计算机 | X86服务器及其附属设备 | 浪潮SN5160M4 | 217399932-08A | 140103-2017-001289 | 12 | 217399932-08A |  |  | TK-F01-103-A3(8-8U)
3363 | 1191 | 4599 | 计算机 | X86服务器及其附属设备 | 浪潮SN5160M4 | 217399932-09A | 140103-2017-001288 | 12 | 217399932-09A |  |  | TK-F01-103-A3(9-9U)
3364 | 1192 | 4620 | 计算机 | X86服务器及其附属设备 | 浪潮SN5160M4 | 217399800-10A | 140103-2017-001309 | 12 | 217399800-10A |  |  | TK-F01-103-A4(10-10U)
3365 | 1193 | 4619 | 计算机 | X86服务器及其附属设备 | 浪潮SN5160M4 | 217399800-17A | 140103-2017-001308 | 12 | 217399800-17A |  |  | TK-F01-103-A4(11-11U)
3366 | 1194 | 4618 | 计算机 | X86服务器及其附属设备 | 浪潮SN5160M4 | 217399800-18A | 140103-2017-001307 | 12 | 217399800-18A |  |  | TK-F01-103-A4(12-12U)
3367 | 1195 | 4617 | 计算机 | X86服务器及其附属设备 | 浪潮SN5160M4 | 217399800-19A | 140103-2017-001306 | 12 | 217399800-19A |  |  | TK-F01-103-A4(13-13U)
3368 | 1196 | 4616 | 计算机 | X86服务器及其附属设备 | 浪潮SN5160M4 | 217399800-20A | 140103-2017-001305 | 12 | 217399800-20A |  |  | TK-F01-103-A4(14-14U)
3369 | 1197 | 4615 | 计算机 | X86服务器及其附属设备 | 浪潮SN5160M4 | 217399800-21A | 140103-2017-001304 | 12 | 217399800-21A |  |  | TK-F01-103-A4(15-15U)
3370 | 1198 | 4614 | 计算机 | X86服务器及其附属设备 | 浪潮SN5160M4 | 217399800-22A | 140103-2017-001303 | 12 | 217399800-22A |  |  | TK-F01-103-A4(16-16U)
3371 | 1199 | 4633 | 计算机 | X86服务器及其附属设备 | 浪潮SN5160M4 | 217399800-11A | 140103-2017-001322 | 12 | 217399800-11A |  |  | TK-F01-103-A4(17-17U)
3372 | 1200 | 4632 | 计算机 | X86服务器及其附属设备 | 浪潮SN5160M4 | 217399800-12A | 140103-2017-001321 | 12 | 217399800-12A |  |  | TK-F01-103-A4(18-18U)
3373 | 1201 | 4631 | 计算机 | X86服务器及其附属设备 | 浪潮SN5160M4 | 217399800-13A | 140103-2017-001320 | 12 | 217399800-13A |  |  | TK-F01-103-A4(19-19U)
3374 | 1202 | 4629 | 计算机 | X86服务器及其附属设备 | 浪潮SN5160M4 | 217399800-01A | 140103-2017-001318 | 12 | 217399800-01A |  |  | TK-F01-103-A4(1-1U)
3375 | 1203 | 4630 | 计算机 | X86服务器及其附属设备 | 浪潮SN5160M4 | 217399800-14A | 140103-2017-001319 | 12 | 217399800-14A |  |  | TK-F01-103-A4(20-20U)
3376 | 1204 | 4708 | 计算机 | X86服务器及其附属设备 | 浪潮SN5160M4 | 217399800-15A | 140103-2017-001391 | 12 | 217399800-15A |  |  | TK-F01-103-A4(26-26U)
3377 | 1205 | 4707 | 计算机 | X86服务器及其附属设备 | 浪潮SN5160M4 | 217399800-16A | 140103-2017-001390 | 12 | 217399800-16A |  |  | TK-F01-103-A4(27-27U)
3378 | 1206 | 4706 | 计算机 | X86服务器及其附属设备 | 浪潮SN5160M4 | 217399800-23A | 140103-2017-001389 | 12 | 217399800-23A |  |  | TK-F01-103-A4(28-28U)
3379 | 1207 | 4705 | 计算机 | X86服务器及其附属设备 | 浪潮SN5160M4 | 217399800-24A | 140103-2017-001388 | 12 | 217399800-24A |  |  | TK-F01-103-A4(29-29U)
3380 | 1208 | 4628 | 计算机 | X86服务器及其附属设备 | 浪潮SN5160M4 | 217399800-02A | 140103-2017-001317 | 12 | 217399800-02A |  |  | TK-F01-103-A4(2-2U)
3381 | 1209 | 4750 | 计算机 | X86服务器及其附属设备 | 浪潮SN5160M4 | 217399800-25A | 140103-2017-001429 | 12 | 217399800-25A |  |  | TK-F01-103-A4(30-30U)
3382 | 1210 | 4749 | 计算机 | X86服务器及其附属设备 | 浪潮SN5160M4 | 217399800-26A | 140103-2017-001428 | 12 | 217399800-26A |  |  | TK-F01-103-A4(31-31U)
3383 | 1211 | 5024 | 计算机 | X86服务器及其附属设备 | 浪潮SN5160M4 | 217399800-27A | 140103-2017-001490 | 12 | 217399800-27A |  |  | TK-F01-103-A4(32-32U)
3384 | 1212 | 5023 | 计算机 | X86服务器及其附属设备 | 浪潮SN5160M4 | 217399800-28A | 140103-2017-001489 | 12 | 217399800-28A |  |  | TK-F01-103-A4(33-33U)
3385 | 1213 | 5022 | 计算机 | X86服务器及其附属设备 | 浪潮SN5160M4 | 217399800-29A | 140103-2017-001488 | 12 | 217399800-29A |  |  | TK-F01-103-A4(34-34U)
3386 | 1214 | 5021 | 计算机 | X86服务器及其附属设备 | 浪潮SN5160M4 | 217399800-30A | 140103-2017-001487 | 12 | 217399800-30A |  |  | TK-F01-103-A4(35-35U)
3387 | 1215 | 5020 | 计算机 | X86服务器及其附属设备 | 浪潮SN5160M4 | 217399800-31A | 140103-2017-001486 | 12 | 217399800-31A |  |  | TK-F01-103-A4(36-36U)
3388 | 1216 | 5019 | 计算机 | X86服务器及其附属设备 | 浪潮SN5160M4 | 217399800-32A | 140103-2017-001485 | 12 | 217399800-32A |  |  | TK-F01-103-A4(37-37U)
3389 | 1217 | 4627 | 计算机 | X86服务器及其附属设备 | 浪潮SN5160M4 | 217399800-03A | 140103-2017-001316 | 12 | 217399800-03A |  |  | TK-F01-103-A4(3-3U)
3390 | 1218 | 4626 | 计算机 | X86服务器及其附属设备 | 浪潮SN5160M4 | 217399800-04A | 140103-2017-001315 | 12 | 217399800-04A |  |  | TK-F01-103-A4(4-4U)
3391 | 1219 | 4625 | 计算机 | X86服务器及其附属设备 | 浪潮SN5160M4 | 217399800-05A | 140103-2017-001314 | 12 | 217399800-05A |  |  | TK-F01-103-A4(5-5U)
3392 | 1220 | 4624 | 计算机 | X86服务器及其附属设备 | 浪潮SN5160M4 | 217399800-06A | 140103-2017-001313 | 12 | 217399800-06A |  |  | TK-F01-103-A4(6-6U)
3393 | 1221 | 4623 | 计算机 | X86服务器及其附属设备 | 浪潮SN5160M4 | 217399800-07A | 140103-2017-001312 | 12 | 217399800-07A |  |  | TK-F01-103-A4(7-7U)
3394 | 1222 | 4622 | 计算机 | X86服务器及其附属设备 | 浪潮SN5160M4 | 217399800-08A | 140103-2017-001311 | 12 | 217399800-08A |  |  | TK-F01-103-A4(8-8U)
3395 | 1223 | 4621 | 计算机 | X86服务器及其附属设备 | 浪潮SN5160M4 | 217399800-09A | 140103-2017-001310 | 12 | 217399800-09A |  |  | TK-F01-103-A4(9-9U)
3396 | 1224 | 5031 | 计算机 | X86服务器及其附属设备 | 浪潮SN5160M4 | 217399833-10A | 140103-2017-001497 | 12 | 217399833-10A |  |  | TK-F01-103-A5(10-10U)
3397 | 1225 | 5030 | 计算机 | X86服务器及其附属设备 | 浪潮SN5160M4 | 217399833-11A | 140103-2017-001496 | 12 | 217399833-11A |  |  | TK-F01-103-A5(11-11U)
3398 | 1226 | 5029 | 计算机 | X86服务器及其附属设备 | 浪潮SN5160M4 | 217399833-12A | 140103-2017-001495 | 12 | 217399833-12A |  |  | TK-F01-103-A5(12-12U)
3399 | 1227 | 5028 | 计算机 | X86服务器及其附属设备 | 浪潮SN5160M4 | 217399833-13A | 140103-2017-001494 | 12 | 217399833-13A |  |  | TK-F01-103-A5(13-13U)
3400 | 1228 | 5027 | 计算机 | X86服务器及其附属设备 | 浪潮SN5160M4 | 217399833-14A | 140103-2017-001493 | 12 | 217399833-14A |  |  | TK-F01-103-A5(14-14U)
3401 | 1229 | 5026 | 计算机 | X86服务器及其附属设备 | 浪潮SN5160M4 | 217399833-15A | 140103-2017-001492 | 12 | 217399833-15A |  |  | TK-F01-103-A5(15-15U)
3402 | 1230 | 5025 | 计算机 | X86服务器及其附属设备 | 浪潮SN5160M4 | 217399833-16A | 140103-2017-001491 | 12 | 217399833-16A |  |  | TK-F01-103-A5(16-16U)
3403 | 1231 | 5048 | 计算机 | X86服务器及其附属设备 | 浪潮SN5160M4 | 217399833-17A | 140103-2017-001514 | 12 | 217399833-17A |  |  | TK-F01-103-A5(17-17U)
3404 | 1232 | 5047 | 计算机 | X86服务器及其附属设备 | 浪潮SN5160M4 | 217399833-18A | 140103-2017-001513 | 12 | 217399833-18A |  |  | TK-F01-103-A5(18-18U)
3405 | 1233 | 5046 | 计算机 | X86服务器及其附属设备 | 浪潮SN5160M4 | 217399833-19A | 140103-2017-001512 | 12 | 217399833-19A |  |  | TK-F01-103-A5(19-19U)
3406 | 1234 | 5040 | 计算机 | X86服务器及其附属设备 | 浪潮SN5160M4 | 217399833-01A | 140103-2017-001506 | 12 | 217399833-01A |  |  | TK-F01-103-A5(1-1U)
3407 | 1235 | 5045 | 计算机 | X86服务器及其附属设备 | 浪潮SN5160M4 | 217399833-20A | 140103-2017-001511 | 12 | 217399833-20A |  |  | TK-F01-103-A5(20-20U)
3408 | 1236 | 5044 | 计算机 | X86服务器及其附属设备 | 浪潮SN5160M4 | 217399833-21A | 140103-2017-001510 | 12 | 217399833-21A |  |  | TK-F01-103-A5(26-26U)
3409 | 1237 | 5043 | 计算机 | X86服务器及其附属设备 | 浪潮SN5160M4 | 217399833-22A | 140103-2017-001509 | 12 | 217399833-22A |  |  | TK-F01-103-A5(27-27U)
3410 | 1238 | 5042 | 计算机 | X86服务器及其附属设备 | 浪潮SN5160M4 | 217399833-23A | 140103-2017-001508 | 12 | 217399833-23A |  |  | TK-F01-103-A5(28-28U)
3411 | 1239 | 5041 | 计算机 | X86服务器及其附属设备 | 浪潮SN5160M4 | 217399833-24A | 140103-2017-001507 | 12 | 217399833-24A |  |  | TK-F01-103-A5(29-29U)
3412 | 1240 | 5039 | 计算机 | X86服务器及其附属设备 | 浪潮SN5160M4 | 217399833-02A | 140103-2017-001505 | 12 | 217399833-02A |  |  | TK-F01-103-A5(2-2U)
3413 | 1241 | 4752 | 计算机 | X86服务器及其附属设备 | 浪潮SN5160M4 | 217399833-25A | 140103-2017-001431 | 12 | 217399833-25A |  |  | TK-F01-103-A5(30-30U)
3414 | 1242 | 4751 | 计算机 | X86服务器及其附属设备 | 浪潮SN5160M4 | 217399833-26A | 140103-2017-001430 | 12 | 217399833-26A |  |  | TK-F01-103-A5(31-31U)
3415 | 1243 | 5086 | 计算机 | X86服务器及其附属设备 | 浪潮SN5160M4 | 217399833-27A | 140103-2017-001552 | 12 | 217399833-27A |  |  | TK-F01-103-A5(32-32U)
3416 | 1244 | 5085 | 计算机 | X86服务器及其附属设备 | 浪潮SN5160M4 | 217399833-28A | 140103-2017-001551 | 12 | 217399833-28A |  |  | TK-F01-103-A5(33-33U)
3417 | 1245 | 5084 | 计算机 | X86服务器及其附属设备 | 浪潮SN5160M4 | 217399833-29A | 140103-2017-001550 | 12 | 217399833-29A |  |  | TK-F01-103-A5(34-34U)
3418 | 1246 | 5083 | 计算机 | X86服务器及其附属设备 | 浪潮SN5160M4 | 217399833-30A | 140103-2017-001549 | 12 | 217399833-30A |  |  | TK-F01-103-A5(35-35U)
3419 | 1247 | 5082 | 计算机 | X86服务器及其附属设备 | 浪潮SN5160M4 | 217399833-31A | 140103-2017-001548 | 12 | 217399833-31A |  |  | TK-F01-103-A5(36-36U)
3420 | 1248 | 5081 | 计算机 | X86服务器及其附属设备 | 浪潮SN5160M4 | 217399833-32A | 140103-2017-001547 | 12 | 217399833-32A |  |  | TK-F01-103-A5(37-37U)
3421 | 1249 | 5038 | 计算机 | X86服务器及其附属设备 | 浪潮SN5160M4 | 217399833-03A | 140103-2017-001504 | 12 | 217399833-03A |  |  | TK-F01-103-A5(3-3U)
3422 | 1250 | 5037 | 计算机 | X86服务器及其附属设备 | 浪潮SN5160M4 | 217399833-04A | 140103-2017-001503 | 12 | 217399833-04A |  |  | TK-F01-103-A5(4-4U)
3423 | 1251 | 5036 | 计算机 | X86服务器及其附属设备 | 浪潮SN5160M4 | 217399833-05A | 140103-2017-001502 | 12 | 217399833-05A |  |  | TK-F01-103-A5(5-5U)
3424 | 1252 | 5035 | 计算机 | X86服务器及其附属设备 | 浪潮SN5160M4 | 217399833-06A | 140103-2017-001501 | 12 | 217399833-06A |  |  | TK-F01-103-A5(6-6U)
3425 | 1253 | 5034 | 计算机 | X86服务器及其附属设备 | 浪潮SN5160M4 | 217399833-07A | 140103-2017-001500 | 12 | 217399833-07A |  |  | TK-F01-103-A5(7-7U)
3426 | 1254 | 5033 | 计算机 | X86服务器及其附属设备 | 浪潮SN5160M4 | 217399833-08A | 140103-2017-001499 | 12 | 217399833-08A |  |  | TK-F01-103-A5(8-8U)
3427 | 1255 | 5032 | 计算机 | X86服务器及其附属设备 | 浪潮SN5160M4 | 217399833-09A | 140103-2017-001498 | 12 | 217399833-09A |  |  | TK-F01-103-A5(9-9U)
3428 | 1256 | 4507 | 计算机 | X86服务器及其附属设备 | 浪潮SN5160M4 | 217399769-10A | 140103-2017-001200 | 12 | 217399769-10A |  |  | TK-F01-103-A6(10-10U)
3429 | 1257 | 4506 | 计算机 | X86服务器及其附属设备 | 浪潮SN5160M4 | 217399769-11A | 140103-2017-001199 | 12 | 217399769-11A |  |  | TK-F01-103-A6(11-11U)
3430 | 1258 | 4505 | 计算机 | X86服务器及其附属设备 | 浪潮SN5160M4 | 217399769-12A | 140103-2017-001198 | 12 | 217399769-12A |  |  | TK-F01-103-A6(12-12U)
3431 | 1259 | 4504 | 计算机 | X86服务器及其附属设备 | 浪潮SN5160M4 | 217399769-13A | 140103-2017-001197 | 12 | 217399769-13A |  |  | TK-F01-103-A6(13-13U)
3432 | 1260 | 4503 | 计算机 | X86服务器及其附属设备 | 浪潮SN5160M4 | 217399769-14A | 140103-2017-001196 | 12 | 217399769-14A |  |  | TK-F01-103-A6(14-14U)
3433 | 1261 | 4502 | 计算机 | X86服务器及其附属设备 | 浪潮SN5160M4 | 217399769-15A | 140103-2017-001195 | 12 | 217399769-15A |  |  | TK-F01-103-A6(15-15U)
3434 | 1262 | 4501 | 计算机 | X86服务器及其附属设备 | 浪潮SN5160M4 | 217399769-16A | 140103-2017-001194 | 12 | 217399769-16A |  |  | TK-F01-103-A6(16-16U)
3435 | 1263 | 4500 | 计算机 | X86服务器及其附属设备 | 浪潮SN5160M4 | 217399769-17A | 140103-2017-001193 | 12 | 217399769-17A |  |  | TK-F01-103-A6(17-17U)
3436 | 1264 | 4499 | 计算机 | X86服务器及其附属设备 | 浪潮SN5160M4 | 217399769-18A | 140103-2017-001192 | 12 | 217399769-18A |  |  | TK-F01-103-A6(18-18U)
3437 | 1265 | 4498 | 计算机 | X86服务器及其附属设备 | 浪潮SN5160M4 | 217399769-19A | 140103-2017-001191 | 12 | 217399769-19A |  |  | TK-F01-103-A6(19-19U)
3438 | 1266 | 4516 | 计算机 | X86服务器及其附属设备 | 浪潮SN5160M4 | 217399769-01A | 140103-2017-001209 | 12 | 217399769-01A |  |  | TK-F01-103-A6(1-1U)
3439 | 1267 | 4497 | 计算机 | X86服务器及其附属设备 | 浪潮SN5160M4 | 217399769-20A | 140103-2017-001190 | 12 | 217399769-20A |  |  | TK-F01-103-A6(20-20U)
3440 | 1268 | 4481 | 计算机 | X86服务器及其附属设备 | 浪潮SN5160M4 | 217399769-21A | 140103-2017-001179 | 12 | 217399769-21A |  |  | TK-F01-103-A6(26-26U)
3441 | 1269 | 4480 | 计算机 | X86服务器及其附属设备 | 浪潮SN5160M4 | 217399769-22A | 140103-2017-001178 | 12 | 217399769-22A |  |  | TK-F01-103-A6(27-27U)
3442 | 1270 | 4479 | 计算机 | X86服务器及其附属设备 | 浪潮SN5160M4 | 217399769-23A | 140103-2017-001177 | 12 | 217399769-23A |  |  | TK-F01-103-A6(28-28U)
3443 | 1271 | 4478 | 计算机 | X86服务器及其附属设备 | 浪潮SN5160M4 | 217399769-24A | 140103-2017-001176 | 12 | 217399769-24A |  |  | TK-F01-103-A6(29-29U)
3444 | 1272 | 4515 | 计算机 | X86服务器及其附属设备 | 浪潮SN5160M4 | 217399769-02A | 140103-2017-001208 | 12 | 217399769-02A |  |  | TK-F01-103-A6(2-2U)
3445 | 1273 | 4477 | 计算机 | X86服务器及其附属设备 | 浪潮SN5160M4 | 217399769-25A | 140103-2017-001175 | 12 | 217399769-25A |  |  | TK-F01-103-A6(30-30U)
3446 | 1274 | 4476 | 计算机 | X86服务器及其附属设备 | 浪潮SN5160M4 | 217399769-26A | 140103-2017-001174 | 12 | 217399769-26A |  |  | TK-F01-103-A6(31-31U)
3447 | 1275 | 4475 | 计算机 | X86服务器及其附属设备 | 浪潮SN5160M4 | 217399769-27A | 140103-2017-001173 | 12 | 217399769-27A |  |  | TK-F01-103-A6(32-32U)
3448 | 1276 | 4474 | 计算机 | X86服务器及其附属设备 | 浪潮SN5160M4 | 217399769-28A | 140103-2017-001172 | 12 | 217399769-28A |  |  | TK-F01-103-A6(33-33U)
3449 | 1277 | 4473 | 计算机 | X86服务器及其附属设备 | 浪潮SN5160M4 | 217399769-03A | 140103-2017-001171 | 12 | 217399769-03A |  |  | TK-F01-103-A6(34-34U)
3450 | 1278 | 4472 | 计算机 | X86服务器及其附属设备 | 浪潮SN5160M4 | 217399769-04A | 140103-2017-001170 | 12 | 217399769-04A |  |  | TK-F01-103-A6(35-35U)
3451 | 1279 | 4514 | 计算机 | X86服务器及其附属设备 | 浪潮SN5160M4 | 217399769-29A | 140103-2017-001207 | 12 | 217399769-29A |  |  | TK-F01-103-A6(3-3U)
3452 | 1280 | 4513 | 计算机 | X86服务器及其附属设备 | 浪潮SN5160M4 | 217399769-30A | 140103-2017-001206 | 12 | 217399769-30A |  |  | TK-F01-103-A6(4-4U)
3453 | 1281 | 4512 | 计算机 | X86服务器及其附属设备 | 浪潮SN5160M4 | 217399769-05A | 140103-2017-001205 | 12 | 217399769-05A |  |  | TK-F01-103-A6(5-5U)
3454 | 1282 | 4511 | 计算机 | X86服务器及其附属设备 | 浪潮SN5160M4 | 217399769-06A | 140103-2017-001204 | 12 | 217399769-06A |  |  | TK-F01-103-A6(6-6U)
3455 | 1283 | 4510 | 计算机 | X86服务器及其附属设备 | 浪潮SN5160M4 | 217399769-07A | 140103-2017-001203 | 12 | 217399769-07A |  |  | TK-F01-103-A6(7-7U)
3456 | 1284 | 4509 | 计算机 | X86服务器及其附属设备 | 浪潮SN5160M4 | 217399769-08A | 140103-2017-001202 | 12 | 217399769-08A |  |  | TK-F01-103-A6(8-8U)
3457 | 1285 | 4508 | 计算机 | X86服务器及其附属设备 | 浪潮SN5160M4 | 217399769-09A | 140103-2017-001201 | 12 | 217399769-09A |  |  | TK-F01-103-A6(9-9U)
3458 | 1286 | 4645 | 计算机 | X86服务器及其附属设备 | 联想 X3650 M5 | J33GRX9 | 140103-2017-001334 | 12 | J33GRX9 |  |  | TK-F01-103-A8(10-11U)
3459 | 1287 | 4644 | 计算机 | X86服务器及其附属设备 | 联想 X3650 M5 | J33GRXD | 140103-2017-001333 | 12 | J33GRXD |  |  | TK-F01-103-A8(12-13U)
3460 | 1288 | 4643 | 计算机 | X86服务器及其附属设备 | 联想 X3650 M5 | J33GRXG | 140103-2017-001332 | 12 | J33GRXG |  |  | TK-F01-103-A8(14-15U)
3461 | 1289 | 4642 | 计算机 | X86服务器及其附属设备 | 联想 X3650 M5 | J33GRY5 | 140103-2017-001331 | 12 | J33GRY5 |  |  | TK-F01-103-A8(16-17U)
3462 | 1290 | 4641 | 计算机 | X86服务器及其附属设备 | 联想 X3650 M5 | J33GRXP | 140103-2017-001330 | 12 | J33GRXP |  |  | TK-F01-103-A8(18-19U)
3463 | 1291 | 4640 | 计算机 | X86服务器及其附属设备 | 联想 X3650 M5 | J33GRXB | 140103-2017-001329 | 12 | J33GRXB |  |  | TK-F01-103-A8(20-21U)
3464 | 1292 | 4649 | 计算机 | X86服务器及其附属设备 | 联想 X3650 M5 | J33GRXY | 140103-2017-001338 | 12 | J33GRXY |  |  | TK-F01-103-A8(2-3U)
3465 | 1293 | 4639 | 计算机 | X86服务器及其附属设备 | 联想 X3650 M5 | J33GRY4 | 140103-2017-001328 | 12 | J33GRY4 |  |  | TK-F01-103-A8(24-25U)
3466 | 1294 | 4638 | 计算机 | X86服务器及其附属设备 | 联想 X3650 M5 | J33GRX8 | 140103-2017-001327 | 12 | J33GRX8 |  |  | TK-F01-103-A8(26-27U)
3467 | 1295 | 4637 | 计算机 | X86服务器及其附属设备 | 联想 X3650 M5 | J33GRXX | 140103-2017-001326 | 12 | J33GRXX |  |  | TK-F01-103-A8(28-29U)
3468 | 1296 | 4636 | 计算机 | X86服务器及其附属设备 | 联想 X3650 M5 | J33GRXE | 140103-2017-001325 | 12 | J33GRXE |  |  | TK-F01-103-A8(30-31U)
3469 | 1297 | 4635 | 计算机 | X86服务器及其附属设备 | 联想 X3650 M5 | J33GRXZ | 140103-2017-001324 | 12 | J33GRXZ |  |  | TK-F01-103-A8(32-33U)
3470 | 1298 | 4634 | 计算机 | X86服务器及其附属设备 | 联想 X3650 M5 | J33GRXA | 140103-2017-001323 | 12 | J33GRXA |  |  | TK-F01-103-A8(34-35U)
3471 | 1299 | 4818 | 网络设备 | 交换机 | 华三 H3C S5800-56C-EI | 210235A1G9H178000044 | 140502-2017-000126 | 12 | 210235A1G9H178000044 |  |  | TK-F01-103-A8(36-36U)
3472 | 1300 | 4806 | 网络设备 | 交换机 | 华三 H3C S6800-54QF | 210235A1TXH179000287 | 140502-2017-000114 | 12 | 210235A1TXH179000287 |  |  | TK-F01-103-A8(38-38U)
3473 | 1301 | 4805 | 网络设备 | 交换机 | 华三 H3C S6800-54QF | 210235A1TXH179000280 | 140502-2017-000113 | 12 | 210235A1TXH179000280 |  |  | TK-F01-103-A8(40-40U)
3474 | 1302 | 4648 | 计算机 | X86服务器及其附属设备 | 联想 X3650 M5 | J33GRXT | 140103-2017-001337 | 12 | J33GRXT |  |  | TK-F01-103-A8(4-5U)
3475 | 1303 | 4647 | 计算机 | X86服务器及其附属设备 | 联想 X3650 M5 | J33GRXC | 140103-2017-001336 | 12 | J33GRXC |  |  | TK-F01-103-A8(6-7U)
3476 | 1304 | 4646 | 计算机 | X86服务器及其附属设备 | 联想 X3650 M5 | J33GRXM | 140103-2017-001335 | 12 | J33GRXM |  |  | TK-F01-103-A8(8-9U)
3477 | 1305 | 4661 | 计算机 | X86服务器及其附属设备 | 联想 X3650 M5 | J33GRXH | 140103-2017-001350 | 12 | J33GRXH |  |  | TK-F01-103-A9(10-11U)
3478 | 1306 | 4660 | 计算机 | X86服务器及其附属设备 | 联想 X3650 M5 | J33GRXL | 140103-2017-001349 | 12 | J33GRXL |  |  | TK-F01-103-A9(12-13U)
3479 | 1307 | 4659 | 计算机 | X86服务器及其附属设备 | 联想 X3650 M5 | J33GRY6 | 140103-2017-001348 | 12 | J33GRY6 |  |  | TK-F01-103-A9(14-15U)
3480 | 1308 | 4658 | 计算机 | X86服务器及其附属设备 | 联想 X3650 M5 | J33GRXN | 140103-2017-001347 | 12 | J33GRXN |  |  | TK-F01-103-A9(16-17U)
3481 | 1309 | 4657 | 计算机 | X86服务器及其附属设备 | 联想 X3650 M5 | J33GRX6 | 140103-2017-001346 | 12 | J33GRX6 |  |  | TK-F01-103-A9(18-19U)
3482 | 1310 | 4656 | 计算机 | X86服务器及其附属设备 | 联想 X3650 M5 | J33GRXW | 140103-2017-001345 | 12 | J33GRXW |  |  | TK-F01-103-A9(20-21U)
3483 | 1311 | 4665 | 计算机 | X86服务器及其附属设备 | 联想 X3650 M5 | J33GRXV | 140103-2017-001354 | 12 | J33GRXV |  |  | TK-F01-103-A9(2-3U)
3484 | 1312 | 4655 | 计算机 | X86服务器及其附属设备 | 联想 X3650 M5 | J33GRXR | 140103-2017-001344 | 12 | J33GRXR |  |  | TK-F01-103-A9(24-25U)
3485 | 1313 | 4654 | 计算机 | X86服务器及其附属设备 | 联想 X3650 M5 | J33GRX5 | 140103-2017-001343 | 12 | J33GRX5 |  |  | TK-F01-103-A9(26-27U)
3486 | 1314 | 4653 | 计算机 | X86服务器及其附属设备 | 联想 X3650 M5 | J33GRXK | 140103-2017-001342 | 12 | J33GRXK |  |  | TK-F01-103-A9(28-29U)
3487 | 1315 | 4652 | 计算机 | X86服务器及其附属设备 | 联想 X3650 M5 | J33GRY3 | 140103-2017-001341 | 12 | J33GRY3 |  |  | TK-F01-103-A9(30-31U)
3488 | 1316 | 4651 | 计算机 | X86服务器及其附属设备 | 联想 X3650 M5 | J33GRXF | 140103-2017-001340 | 12 | J33GRXF |  |  | TK-F01-103-A9(32-33U)
3489 | 1317 | 4650 | 计算机 | X86服务器及其附属设备 | 联想 X3650 M5 | J33GRY2 | 140103-2017-001339 | 12 | J33GRY2 |  |  | TK-F01-103-A9(34-35U)
3490 | 1318 | 4664 | 计算机 | X86服务器及其附属设备 | 联想 X3650 M5 | J33GRY0 | 140103-2017-001353 | 12 | J33GRY0 |  |  | TK-F01-103-A9(4-5U)
3491 | 1319 | 4663 | 计算机 | X86服务器及其附属设备 | 联想 X3650 M5 | J33GRX7 | 140103-2017-001352 | 12 | J33GRX7 |  |  | TK-F01-103-A9(6-7U)
3492 | 1320 | 4662 | 计算机 | X86服务器及其附属设备 | 联想 X3650 M5 | J33GRY1 | 140103-2017-001351 | 12 | J33GRY1 |  |  | TK-F01-103-A9(8-9U)
3493 | 1321 | 11178 | 网络设备 | 交换机 | 思科 WS-C3650-48TQ-S | FDO1833E1PV | 140502-2014-001169 | 12 | FDO1833E1PV |  |  | TK-F01-104-H(12-12U)
3494 | 1322 | 11124 | 网络设备 | 交换机 | 思科 WS-C3650-48TQ-S | FDO1837E288 | 140502-2014-001115 | 12 | FDO1837E288 |  |  | TK-F01-104-H(15-15U)
3495 | 1323 | 11177 | 网络设备 | 交换机 | 思科 WS-C3650-48TQ-S | FDO1832E2CB | 140502-2014-001168 | 12 | FDO1832E2CB |  |  | TK-F01-104-H(9-9U)
3496 | 1324 | 14314 | 网络设备 | 交换机 | 思科N5K-C5672UP-16G | FOC2036R2Y2 | 140502-2016-000010 | 12 | FOC2036R2Y2 |  |  | TK-F01-104-H1(23-23U)
3497 | 1325 | 14313 | 网络设备 | 交换机 | 思科N5K-C5672UP-16G | FOC2036R2DK | 140502-2016-000009 | 12 | FOC2036R2DK |  |  | TK-F01-104-H1(25-25U)
3498 | 1326 | 11175 | 网络设备 | 交换机 | 思科 N5K-C5672UP | FOC1838R2SM | 140502-2014-001166 | 12 | FOC1838R2SM |  |  | TK-F01-104-H1(27-27U)
3499 | 1327 | 11176 | 网络设备 | 交换机 | 思科 N5K-C5672UP | FOC1838R16X | 140502-2014-001167 | 12 | FOC1838R16X |  |  | TK-F01-104-H1(30-30U)
3500 | 1328 | 14342 | 计算机 | X86服务器及其附属设备 | 联想X3750M4 | J320C2F | 140103-2016-000010 | 12 | J320C2F |  |  | TK-F01-104-H10(16-17U)
3501 | 1329 | 14341 | 计算机 | X86服务器及其附属设备 | 联想X3750M4 | J320C2B | 140103-2016-000009 | 12 | J320C2B |  |  | TK-F01-104-H10(19-20U)
3502 | 1330 | 14335 | 计算机 | X86服务器及其附属设备 | 联想X3750M4 | J320C26 | 140103-2016-000086 | 12 | J320C26 |  |  | TK-F01-104-H10(22-23U)
3503 | 1331 | 14334 | 计算机 | X86服务器及其附属设备 | 联想X3750M4 | J320C2C | 140103-2016-000085 | 12 | J320C2C |  |  | TK-F01-104-H10(25-26U)
3504 | 1332 | 14333 | 计算机 | X86服务器及其附属设备 | 联想X3750M4 | J320C2E | 140103-2016-000084 | 12 | J320C2E |  |  | TK-F01-104-H10(28-29U)
3505 | 1333 | 14332 | 计算机 | X86服务器及其附属设备 | 联想X3750M4 | J320C28 | 140103-2016-000083 | 12 | J320C28 |  |  | TK-F01-104-H10(31-32U)
3506 | 1334 | 14322 | 计算机 | X86服务器及其附属设备 | 华为CH121 V3 | 210305613210GA001979 | 140103-2016-000079 | 12 | 210305613210GA001979 |  |  | TK-F01-104-H10(3-14U)-1
3507 | 1335 | 14329 | 计算机 | X86服务器及其附属设备 | 华为CH121 V3 | 210305613210GA001929 | 140103-2016-000052 | 12 | 210305613210GA001929 |  |  | TK-F01-104-H10(3-14U)-10
3508 | 1336 | 14337 | 计算机 | X86服务器及其附属设备 | 华为CH121 V3 | 210305613210GA001978 | 140103-2016-000087 | 12 | 210305613210GA001978 |  |  | TK-F01-104-H10(3-14U)-11
3509 | 1337 | 14338 | 计算机 | X86服务器及其附属设备 | 华为CH121 V3 | 210305613210GA001927 | 140103-2016-000088 | 12 | 210305613210GA001927 |  |  | TK-F01-104-H10(3-14U)-12
3510 | 1338 | 14339 | 计算机 | X86服务器及其附属设备 | 华为CH121 V3 | 210305613210GA001925 | 140103-2016-000089 | 12 | 210305613210GA001925 |  |  | TK-F01-104-H10(3-14U)-13
3511 | 1339 | 14340 | 计算机 | X86服务器及其附属设备 | 华为CH121 V3 | 210305613210GA001926 | 140103-2016-000090 | 12 | 210305613210GA001926 |  |  | TK-F01-104-H10(3-14U)-14
3512 | 1340 | 14323 | 计算机 | X86服务器及其附属设备 | 华为CH121 V3 | 210305613210GA001923 | 140103-2016-000080 | 12 | 210305613210GA001923 |  |  | TK-F01-104-H10(3-14U)-2
3513 | 1341 | 14324 | 计算机 | X86服务器及其附属设备 | 华为CH121 V3 | 210305613210GA001924 | 140103-2016-000047 | 12 | 210305613210GA001924 |  |  | TK-F01-104-H10(3-14U)-3
3514 | 1342 | 14325 | 计算机 | X86服务器及其附属设备 | 华为CH121 V3 | 210305613210GA001928 | 140103-2016-000048 | 12 | 210305613210GA001928 |  |  | TK-F01-104-H10(3-14U)-4
3515 | 1343 | 14326 | 计算机 | X86服务器及其附属设备 | 华为CH121 V3 | 210305613210GA001980 | 140103-2016-000049 | 12 | 210305613210GA001980 |  |  | TK-F01-104-H10(3-14U)-5
3516 | 1344 | 14327 | 计算机 | X86服务器及其附属设备 | 华为CH121 V3 | 210305613210GA001930 | 140103-2016-000050 | 12 | 210305613210GA001930 |  |  | TK-F01-104-H10(3-14U)-6
3517 | 1345 | 14328 | 计算机 | X86服务器及其附属设备 | 华为CH121 V3 | 210305613210GA001981 | 140103-2016-000051 | 12 | 210305613210GA001981 |  |  | TK-F01-104-H10(3-14U)-9
3518 | 1346 | 14331 | 计算机 | X86服务器及其附属设备 | 联想X3750M4 | J320C2A | 140103-2016-000082 | 12 | J320C2A |  |  | TK-F01-104-H10(34-35U)
3519 | 1347 | 11014 | 计算机 | X86服务器及其附属设备 | 华为 E9000 | 2102300742N0EA000086 | 140103-2014-003307 | 12 | 2102300742N0EA000086 |  |  | TK-F01-104-H11(03-14U)DP001
3520 | 1348 | 10998 | 计算机 | X86服务器及其附属设备 | 华为 CH121 | 210305485510EA000451 | 140103-2014-003291 | 12 | 210305485510EA000451 |  |  | TK-F01-104-H11(03-14U)DP001-01
3521 | 1349 | 10999 | 计算机 | X86服务器及其附属设备 | 华为 CH121 | 210305485510EA000312 | 140103-2014-003292 | 12 | 210305485510EA000312 |  |  | TK-F01-104-H11(03-14U)DP001-02
3522 | 1350 | 11000 | 计算机 | X86服务器及其附属设备 | 华为 CH121 | 210305485510EA000390 | 140103-2014-003293 | 12 | 210305485510EA000390 |  |  | TK-F01-104-H11(03-14U)DP001-03
3523 | 1351 | 11001 | 计算机 | X86服务器及其附属设备 | 华为 CH121 | 210305485510EA000410 | 140103-2014-003294 | 12 | 210305485510EA000410 |  |  | TK-F01-104-H11(03-14U)DP001-04
3524 | 1352 | 11002 | 计算机 | X86服务器及其附属设备 | 华为 CH121 | 210305485510EA000322 | 140103-2014-003295 | 12 | 210305485510EA000322 |  |  | TK-F01-104-H11(03-14U)DP001-05
3525 | 1353 | 11003 | 计算机 | X86服务器及其附属设备 | 华为 CH121 | 210305485510EA000341 | 140103-2014-003296 | 12 | 210305485510EA000341 |  |  | TK-F01-104-H11(03-14U)DP001-06
3526 | 1354 | 11004 | 计算机 | X86服务器及其附属设备 | 华为 CH121 | 210305485510EA000610 | 140103-2014-003297 | 12 | 210305485510EA000610 |  |  | TK-F01-104-H11(03-14U)DP001-07
3527 | 1355 | 11005 | 计算机 | X86服务器及其附属设备 | 华为 CH121 | 210305485510EA000531 | 140103-2014-003298 | 12 | 210305485510EA000531 |  |  | TK-F01-104-H11(03-14U)DP001-08
3528 | 1356 | 11006 | 计算机 | X86服务器及其附属设备 | 华为 CH121 | 210305485510EA000570 | 140103-2014-003299 | 12 | 210305485510EA000570 |  |  | TK-F01-104-H11(03-14U)DP001-09
3529 | 1357 | 11007 | 计算机 | X86服务器及其附属设备 | 华为 CH121 | 210305485510EA000426 | 140103-2014-003300 | 12 | 210305485510EA000426 |  |  | TK-F01-104-H11(03-14U)DP001-10
3530 | 1358 | 11008 | 计算机 | X86服务器及其附属设备 | 华为 CH121 | 210305485510EA000440 | 140103-2014-003301 | 12 | 210305485510EA000440 |  |  | TK-F01-104-H11(03-14U)DP001-11
3531 | 1359 | 11009 | 计算机 | X86服务器及其附属设备 | 华为 CH121 | 210305485510EA000478 | 140103-2014-003302 | 12 | 210305485510EA000478 |  |  | TK-F01-104-H11(03-14U)DP001-12
3532 | 1360 | 11010 | 计算机 | X86服务器及其附属设备 | 华为 CH121 | 210305485510EA000470 | 140103-2014-003303 | 12 | 210305485510EA000470 |  |  | TK-F01-104-H11(03-14U)DP001-13
3533 | 1361 | 11011 | 计算机 | X86服务器及其附属设备 | 华为 CH121 | 210305485510EA000533 | 140103-2014-003304 | 12 | 210305485510EA000533 |  |  | TK-F01-104-H11(03-14U)DP001-14
3534 | 1362 | 11012 | 计算机 | X86服务器及其附属设备 | 华为 CH121 | 210305485510EA000300 | 140103-2014-003305 | 12 | 210305485510EA000300 |  |  | TK-F01-104-H11(03-14U)DP001-15
3535 | 1363 | 11013 | 计算机 | X86服务器及其附属设备 | 华为 CH121 | 210305485510EA000536 | 140103-2014-003306 | 12 | 210305485510EA000536 |  |  | TK-F01-104-H11(03-14U)DP001-16
3536 | 1364 | 10944 | 计算机 | X86服务器及其附属设备 | 浪潮 NF5270M3 | 214637694 | 140103-2014-003237 | 12 | 214637694 |  |  | TK-F01-104-H11(20-21U)
3537 | 1365 | 10939 | 计算机 | X86服务器及其附属设备 | 浪潮 NF5270M3 | 214637683 | 140103-2014-003232 | 12 | 214637683 |  |  | TK-F01-104-H11(23-24U)
3538 | 1366 | 10938 | 计算机 | X86服务器及其附属设备 | 浪潮 NF5270M3 | 214637690 | 140103-2014-003231 | 12 | 214637690 |  |  | TK-F01-104-H11(26-27U)
3539 | 1367 | 10937 | 计算机 | X86服务器及其附属设备 | 浪潮 NF5270M3 | 214637678 | 140103-2014-003230 | 12 | 214637678 |  |  | TK-F01-104-H11(29-30U)
3540 | 1368 | 14330 | 计算机 | X86服务器及其附属设备 | 联想X3750M4 | J320C27 | 140103-2016-000081 | 12 | J320C27 |  |  | TK-F01-104-H11(32-33U)
3541 | 1369 | 10945 | 计算机 | X86服务器及其附属设备 | 浪潮 NF5270M3 | 214637697 | 140103-2014-003238 | 12 | 214637697 |  |  | TK-F01-104-H11(17-18U)
3542 | 1370 | 10981 | 计算机 | X86服务器及其附属设备 | 华为 E9000 | 2102300742N0EA000082 | 140103-2014-003274 | 12 | 2102300742N0EA000082 |  |  | TK-F01-104-H12(03-14U)DP002
3543 | 1371 | 10968 | 计算机 | X86服务器及其附属设备 | 华为 CH121 | 210305485510EA000446 | 140103-2014-003261 | 12 | 210305485510EA000446 |  |  | TK-F01-104-H12(03-14U)DP002-1
3544 | 1372 | 10977 | 计算机 | X86服务器及其附属设备 | 华为 CH121 | 210305485510EA000477 | 140103-2014-003270 | 12 | 210305485510EA000477 |  |  | TK-F01-104-H12(03-14U)DP002-10
3545 | 1373 | 10978 | 计算机 | X86服务器及其附属设备 | 华为 CH121 | 210305485510EA000445 | 140103-2014-003271 | 12 | 210305485510EA000445 |  |  | TK-F01-104-H12(03-14U)DP002-11
3546 | 1374 | 10979 | 计算机 | X86服务器及其附属设备 | 华为 CH121 | 210305485510EA000571 | 140103-2014-003272 | 12 | 210305485510EA000571 |  |  | TK-F01-104-H12(03-14U)DP002-12
3547 | 1375 | 10969 | 计算机 | X86服务器及其附属设备 | 华为 CH121 | 210305485510EA000462 | 140103-2014-003262 | 12 | 210305485510EA000462 |  |  | TK-F01-104-H12(03-14U)DP002-2
3548 | 1376 | 10970 | 计算机 | X86服务器及其附属设备 | 华为 CH121 | 210305485510EA000608 | 140103-2014-003263 | 12 | 210305485510EA000608 |  |  | TK-F01-104-H12(03-14U)DP002-3
3549 | 1377 | 10971 | 计算机 | X86服务器及其附属设备 | 华为 CH121 | 210305485510EA000305 | 140103-2014-003264 | 12 | 210305485510EA000305 |  |  | TK-F01-104-H12(03-14U)DP002-4
3550 | 1378 | 10972 | 计算机 | X86服务器及其附属设备 | 华为 CH121 | 210305485510EA000587 | 140103-2014-003265 | 12 | 210305485510EA000587 |  |  | TK-F01-104-H12(03-14U)DP002-5
3551 | 1379 | 10973 | 计算机 | X86服务器及其附属设备 | 华为 CH121 | 210305485510EA000438 | 140103-2014-003266 | 12 | 210305485510EA000438 |  |  | TK-F01-104-H12(03-14U)DP002-6
3552 | 1382 | 10976 | 计算机 | X86服务器及其附属设备 | 华为 CH121 | 210305485510EA000576 | 140103-2014-003269 | 12 | 210305485510EA000576 |  |  | TK-F01-104-H12(03-14U)DP002-9
3553 | 1398 | 10958 | 计算机 | X86服务器及其附属设备 | 华为 CH121 | 210305485510EA000391 | 140103-2014-003251 | 12 | 210305485510EA000391 |  |  | TK-F01-104-H12(3-14U)DP001-13
3554 | 1399 | 10959 | 计算机 | X86服务器及其附属设备 | 华为 CH121 | 210305485510EA000454 | 140103-2014-003252 | 12 | 210305485510EA000454 |  |  | TK-F01-104-H12(3-14U)DP001-14
3555 | 1400 | 10987 | 计算机 | X86服务器及其附属设备 | IBM X3850 | 06CT277 | 140103-2014-003280 | 12 | 06CT277 |  |  | TK-F01-104-H3(03-06U)
3556 | 1401 | 10986 | 计算机 | X86服务器及其附属设备 | IBM X3850 | 06CT314 | 140103-2014-003279 | 12 | 06CT314 |  |  | TK-F01-104-H3(08-11U)
3557 | 1402 | 10985 | 计算机 | X86服务器及其附属设备 | IBM X3850 | 06CT292 | 140103-2014-003278 | 12 | 06CT292 |  |  | TK-F01-104-H3(13-16U)
3558 | 1403 | 10984 | 计算机 | X86服务器及其附属设备 | IBM X3850 | 06CT343 | 140103-2014-003277 | 12 | 06CT343 |  |  | TK-F01-104-H3(18-21U)
3559 | 1404 | 10983 | 计算机 | X86服务器及其附属设备 | IBM X3850 | 06CT281 | 140103-2014-003276 | 12 | 06CT281 |  |  | TK-F01-104-H3(23-26U)
3560 | 1405 | 10982 | 计算机 | X86服务器及其附属设备 | IBM X3850 | 06CT300 | 140103-2014-003275 | 12 | 06CT300 |  |  | TK-F01-104-H3(28-31U)
3561 | 1406 | 10997 | 计算机 | X86服务器及其附属设备 | HP DL380 | 6CU4421WC6 | 140103-2014-003290 | 12 | 6CU4421WC6 |  |  | TK-F01-104-H4(03-04U)
3562 | 1407 | 10996 | 计算机 | X86服务器及其附属设备 | HP DL380 | 6CU4421WCC | 140103-2014-003289 | 12 | 6CU4421WCC |  |  | TK-F01-104-H4(06-07U)
3563 | 1408 | 10991 | 计算机 | X86服务器及其附属设备 | IBM X3850 | 06CP869 | 140103-2014-003284 | 12 | 06CP869 |  |  | TK-F01-104-H4(09-12U)
3564 | 1409 | 10990 | 计算机 | X86服务器及其附属设备 | IBM X3850 | 06CP867 | 140103-2014-003283 | 12 | 06CP867 |  |  | TK-F01-104-H4(14-17U)
3565 | 1410 | 10989 | 计算机 | X86服务器及其附属设备 | IBM X3850 | 06CT282 | 140103-2014-003282 | 12 | 06CT282 |  |  | TK-F01-104-H4(19-22U)
3566 | 1411 | 10988 | 计算机 | X86服务器及其附属设备 | IBM X3850 | 06CT320 | 140103-2014-003281 | 12 | 06CT320 |  |  | TK-F01-104-H4(24-27U)
3567 | 1412 | 10995 | 计算机 | X86服务器及其附属设备 | IBM X3850 | 06CT310 | 140103-2014-003288 | 12 | 06CT310 |  |  | TK-F01-104-H5(03-06U)
3568 | 1413 | 10994 | 计算机 | X86服务器及其附属设备 | IBM X3850 | 06CP870 | 140103-2014-003287 | 12 | 06CP870 |  |  | TK-F01-104-H5(08-11U)
3569 | 1414 | 10993 | 计算机 | X86服务器及其附属设备 | IBM X3850 | 06CT334 | 140103-2014-003286 | 12 | 06CT334 |  |  | TK-F01-104-H5(13-16U)
3570 | 1415 | 10992 | 计算机 | X86服务器及其附属设备 | IBM X3850 | 06CT276 | 140103-2014-003285 | 12 | 06CT276 |  |  | TK-F01-104-H5(18-21U)
3571 | 1416 | 14344 | 计算机 | X86服务器及其附属设备 | 联想X3750M4 | J320C2D | 140103-2016-000012 | 12 | J320C2D |  |  | TK-F01-104-H6(24-25U)
3572 | 1417 | 14343 | 计算机 | X86服务器及其附属设备 | 联想X3750M4 | J320C29 | 140103-2016-000011 | 12 | J320C29 |  |  | TK-F01-104-H6(27-28U)
3573 | 1418 | 11128 | 网络设备 | 交换机 | 华三 LSTM2XP32REC1 | 210231AOQBH148000001 | 140502-2014-001119 | 12 | 210231AOQBH148000001 |  |  | TK-F01-106-A1(6-20U)
3574 | 1419 | 13604 | 网络设备 | 交换机 | 新华三 S6861-54QF | 210235A3GLH195000042 | 140502-2019-000134 | 12 | 210235A3GLH195000042 |  |  | TK-F01-106-A2(30-30U)
3575 | 1420 | 13603 | 网络设备 | 交换机 | 新华三 S6861-54QF | 210235A3GLH195000030 | 140502-2019-000133 | 12 | 210235A3GLH195000030 |  |  | TK-F01-106-A2(33-33U)
3576 | 1421 | 11129 | 网络设备 | 交换机 | 华三 LSTM2XP32REC1 | 210231AOQBH148000028 | 140502-2014-001120 | 12 | 210231AOQBH148000028 |  |  | TK-F01-106-A2(5-18U)
3577 | 1422 | 8916 | 计算机 | X86服务器及其附属设备 | IBM X240 | 06ACPF2 | 140103-2012-001160 | 12 | 06ACPF2 |  |  | TK-F01-106-A5(3-11U)-1
3578 | 1423 | 8917 | 计算机 | X86服务器及其附属设备 | IBM X240 | 06ACPR1 | 140103-2012-001161 | 12 | 06ACPR1 |  |  | TK-F01-106-A5(2-11U)-2
3579 | 1424 | 8928 | 计算机 | X86服务器及其附属设备 | IBM X240 | 06ACPB7 | 140103-2012-001172 | 12 | 06ACPB7 |  |  | TK-F01-106-A5机柜(13U-22U)-1
3580 | 1425 | 8937 | 计算机 | X86服务器及其附属设备 | IBM X240 | 06ACPA5 | 140103-2012-001181 | 12 | 06ACPA5 |  |  | TK-F01-106-A5机柜(13U-22U)-10
3581 | 1426 | 8938 | 计算机 | X86服务器及其附属设备 | IBM X240 | 06ACPN1 | 140103-2012-001182 | 12 | 06ACPN1 |  |  | TK-F01-106-A5机柜(13U-22U)-11
3582 | 1427 | 8939 | 计算机 | X86服务器及其附属设备 | IBM X240 | 06ACNW0 | 140103-2012-001183 | 12 | 06ACNW0 |  |  | TK-F01-106-A5机柜(13U-22U)-12
3583 | 1428 | 8940 | 计算机 | X86服务器及其附属设备 | IBM X240 | 06ACPZ3 | 140103-2012-001184 | 12 | 06ACPZ3 |  |  | TK-F01-106-A5机柜(13U-22U)-13
3584 | 1429 | 8941 | 计算机 | X86服务器及其附属设备 | IBM X240 | 06ACPZ1 | 140103-2012-001185 | 12 | 06ACPZ1 |  |  | TK-F01-106-A5机柜(13U-22U)-14
3585 | 1430 | 8930 | 计算机 | X86服务器及其附属设备 | IBM X240 | 06ACPZ0 | 140103-2012-001174 | 12 | 06ACPZ0 |  |  | TK-F01-106-A5机柜(13U-22U)-3
3586 | 1431 | 8932 | 计算机 | X86服务器及其附属设备 | IBM X240 | 06ACPR9 | 140103-2012-001176 | 12 | 06ACPR9 |  |  | TK-F01-106-A5机柜(13U-22U)-5
3587 | 1432 | 8933 | 计算机 | X86服务器及其附属设备 | IBM X240 | 06ACPW2 | 140103-2012-001177 | 12 | 06ACPW2 |  |  | TK-F01-106-A5机柜(13U-22U)-6
3588 | 1433 | 8934 | 计算机 | X86服务器及其附属设备 | IBM X240 | 06ACNT9 | 140103-2012-001178 | 12 | 06ACNT9 |  |  | TK-F01-106-A5机柜(13U-22U)-7
3589 | 1434 | 8935 | 计算机 | X86服务器及其附属设备 | IBM X240 | 06ACPA0 | 140103-2012-001179 | 12 | 06ACPA0 |  |  | TK-F01-106-A5机柜(13U-22U)-8
3590 | 1435 | 8936 | 计算机 | X86服务器及其附属设备 | IBM X240 | 06ACP83 | 140103-2012-001180 | 12 | 06ACP83 |  |  | TK-F01-106-A5机柜(13U-22U)-9
3591 | 1436 | 8925 | 计算机 | X86服务器及其附属设备 | IBM X240 | 06ACPB2 | 140103-2012-001169 | 12 | 06ACPB2 |  |  | TK-F01-106-A5机柜(2U-11U)-10
3592 | 1437 | 8926 | 计算机 | X86服务器及其附属设备 | IBM X240 | 06ACNX0 | 140103-2012-001170 | 12 | 06ACNX0 |  |  | TK-F01-106-A5机柜(2U-11U)-11
3593 | 1438 | 8927 | 计算机 | X86服务器及其附属设备 | IBM X240 | 06ACNM5 | 140103-2012-001171 | 12 | 06ACNM5 |  |  | TK-F01-106-A5机柜(2U-11U)-12
3594 | 1439 | 8942 | 计算机 | X86服务器及其附属设备 | IBM X240 | 06ACPD2 | 140103-2012-001186 | 12 | 06ACPD2 |  |  | TK-F01-106-A5机柜(2U-11U)-13
3595 | 1440 | 8943 | 计算机 | X86服务器及其附属设备 | IBM X240 | 06ACNY7 | 140103-2012-001187 | 12 | 06ACNY7 |  |  | TK-F01-106-A5机柜(2U-11U)-14
3596 | 1441 | 8918 | 计算机 | X86服务器及其附属设备 | IBM X240 | 06ACPW6 | 140103-2012-001162 | 12 | 06ACPW6 |  |  | TK-F01-106-A5机柜(2U-11U)-3
3597 | 1442 | 8919 | 计算机 | X86服务器及其附属设备 | IBM X240 | 06ACPV4 | 140103-2012-001163 | 12 | 06ACPV4 |  |  | TK-F01-106-A5机柜(2U-11U)-4
3598 | 1443 | 8920 | 计算机 | X86服务器及其附属设备 | IBM X240 | 06ACPC7 | 140103-2012-001164 | 12 | 06ACPC7 |  |  | TK-F01-106-A5机柜(2U-11U)-5
3599 | 1444 | 8921 | 计算机 | X86服务器及其附属设备 | IBM X240 | 06ACPB8 | 140103-2012-001165 | 12 | 06ACPB8 |  |  | TK-F01-106-A5机柜(2U-11U)-6
3600 | 1445 | 8922 | 计算机 | X86服务器及其附属设备 | IBM X240 | 06ACPR2 | 140103-2012-001166 | 12 | 06ACPR2 |  |  | TK-F01-106-A5机柜(2U-11U)-7
3601 | 1446 | 8923 | 计算机 | X86服务器及其附属设备 | IBM X240 | 06ACNN2 | 140103-2012-001167 | 12 | 06ACNN2 |  |  | TK-F01-106-A5机柜(2U-11U)-8
3602 | 1447 | 8924 | 计算机 | X86服务器及其附属设备 | IBM X240 | 06ACPW9 | 140103-2012-001168 | 12 | 06ACPW9 |  |  | TK-F01-106-A5机柜(2U-11U)-9
3603 | 1448 | 9264 | 计算机 | X86服务器及其附属设备 | IBM X240 | 06AAFCX | 140103-2014-001992 | 12 | 06AAFCX |  |  | TK-F01-106-A8(3-12U)WWDX:030-09
3604 | 1449 | 9266 | 计算机 | X86服务器及其附属设备 | IBM X240 | 06AAFCG | 140103-2014-001994 | 12 | 06AAFCG |  |  | TK-F01-106-A8(3-12U)WWDX:07
3605 | 1450 | 8991 | 计算机 | X86服务器及其附属设备 | HP DL580 | CNG230S9S6 | 140103-2012-001235 | 12 | CNG230S9S6 |  |  | TK-F01-106-A8机柜(14-17U)
3606 | 1451 | 8996 | 计算机 | X86服务器及其附属设备 | HP DL580 | CNG230S9SG | 140103-2012-001240 | 12 | CNG230S9SG |  |  | TK-F01-106-A8机柜(19-22U)
3607 | 1452 | 9564 | 计算机 | X86服务器及其附属设备 | IBM BladeCenter | 06ZPHT6 | 140103-2014-002292 | 12 | 06ZPHT6 |  |  | TK-F01-106-A8机柜(3-12U)
3608 | 1453 | 10075 | 计算机 | X86服务器及其附属设备 | IBM X240 | 06AAFCN | 140103-2014-002803 | 12 | 06AAFCN |  |  | TK-F01-106-A8机柜(3-12U)
3609 | 1454 | 10074 | 计算机 | X86服务器及其附属设备 | IBM X240 | 06AAFCW | 140103-2014-002802 | 12 | 06AAFCW |  |  | TK-F01-106-A8机柜(3-12U)
3610 | 1455 | 10076 | 计算机 | X86服务器及其附属设备 | IBM X240 | 06AAFCH | 140103-2014-002804 | 12 | 06AAFCH |  |  | TK-F01-106-A8机柜(3-12U)
3611 | 1456 | 10077 | 计算机 | X86服务器及其附属设备 | IBM X240 | 06AAFCF | 140103-2014-002805 | 12 | 06AAFCF |  |  | TK-F01-106-A8机柜(3-12U)
3612 | 1457 | 10078 | 计算机 | X86服务器及其附属设备 | IBM X240 | 06AAFCM | 140103-2014-002806 | 12 | 06AAFCM |  |  | TK-F01-106-A8机柜(3-12U)
3613 | 1458 | 10079 | 计算机 | X86服务器及其附属设备 | IBM X240 | 06AAFCK | 140103-2014-002807 | 12 | 06AAFCK |  |  | TK-F01-106-A8机柜(3-12U)
3614 | 1459 | 9265 | 计算机 | X86服务器及其附属设备 | IBM X240 | 06AAFCY | 140103-2014-001993 | 12 | 06AAFCY |  |  | TK-F01-106-A8机柜(3-12U)
3615 | 1460 | 9267 | 计算机 | X86服务器及其附属设备 | IBM X240 | 06AAFCZ | 140103-2014-001995 | 12 | 06AAFCZ |  |  | TK-F01-106-A8机柜(3-12U)
3616 | 1461 | 11179 | 网络设备 | 交换机 | 华三 S5500-58C-HI | 210235AOHAH14A000027 | 140502-2014-001170 | 12 | 210235AOHAH14A000027 |  |  | TK-F01-106-B(10-10U)
3617 | 1462 | 11180 | 网络设备 | 交换机 | 华三 S5500-58C-HI | 210235AOHAH14A000330 | 140502-2014-001171 | 12 | 210235AOHAH14A000330 |  |  | TK-F01-106-B(8-8U)
3618 | 1463 | 13143 | 网络设备 | 交换机 | 华为 S5720-52X-SI-AC | 2102350DLVDMK8001542 | 140502-2019-000122 | 12 | 2102350DLVDMK8001542 |  |  | TK-F01-106-B(12-12U)
3619 | 1464 | 13124 | 网络设备 | 交换机 | 华为 S5720-52X-SI-AC | 2102350DLVDMK8001515 | 140502-2019-000106 | 12 | 2102350DLVDMK8001515 |  |  | TK-F01-106-B(14-14U)
3620 | 1465 | 13131 | 网络设备 | 交换机 | 思科C9200L-48T-4X-A | JAE23070N5F | 140502-2019-000110 | 12 | JAE23070N5F |  |  | TK-F01-106-B(16-16U)
3621 | 1579 | 9802 | 计算机 | X86服务器及其附属设备 | 浪潮 SmartRack刀片中心 | 214635986 | 140103-2014-002530 | 12 | 214635986 |  |  | TK-F01-106-B10 WWDX-023
3622 | 1580 | 9498 | 计算机 | X86服务器及其附属设备 | 浪潮 SmartRack | 214635986-01A | 140103-2014-002226 | 12 | 214635986-01A |  |  | TK-F01-106-B10 WWDX-023-01
3623 | 1581 | 9499 | 计算机 | X86服务器及其附属设备 | 浪潮 SmartRack | 214635986-02A | 140103-2014-002227 | 12 | 214635986-02A |  |  | TK-F01-106-B10 WWDX-023-02
3624 | 1582 | 9500 | 计算机 | X86服务器及其附属设备 | 浪潮 SmartRack | 214635986-03A | 140103-2014-002228 | 12 | 214635986-03A |  |  | TK-F01-106-B10 WWDX-023-03
3625 | 1583 | 9501 | 计算机 | X86服务器及其附属设备 | 浪潮 SmartRack | 214635986-04A | 140103-2014-002229 | 12 | 214635986-04A |  |  | TK-F01-106-B10 WWDX-023-04
3626 | 1584 | 9502 | 计算机 | X86服务器及其附属设备 | 浪潮 SmartRack | 214635986-05A | 140103-2014-002230 | 12 | 214635986-05A |  |  | TK-F01-106-B10 WWDX-023-05
3627 | 1585 | 9503 | 计算机 | X86服务器及其附属设备 | 浪潮 SmartRack | 214635986-06A | 140103-2014-002231 | 12 | 214635986-06A |  |  | TK-F01-106-B10 WWDX-023-06
3628 | 1586 | 9504 | 计算机 | X86服务器及其附属设备 | 浪潮 SmartRack | 214635986-07A | 140103-2014-002232 | 12 | 214635986-07A |  |  | TK-F01-106-B10 WWDX-023-07
3629 | 1587 | 9505 | 计算机 | X86服务器及其附属设备 | 浪潮 SmartRack | 214635986-08A | 140103-2014-002233 | 12 | 214635986-08A |  |  | TK-F01-106-B10 WWDX-023-08
3630 | 1588 | 9506 | 计算机 | X86服务器及其附属设备 | 浪潮 SmartRack | 214635986-09A | 140103-2014-002234 | 12 | 214635986-09A |  |  | TK-F01-106-B10 WWDX-023-09
3631 | 1589 | 9507 | 计算机 | X86服务器及其附属设备 | 浪潮 SmartRack | 214635986-10A | 140103-2014-002235 | 12 | 214635986-10A |  |  | TK-F01-106-B10 WWDX-023-10
3632 | 1590 | 9508 | 计算机 | X86服务器及其附属设备 | 浪潮 SmartRack | 214635986-11A | 140103-2014-002236 | 12 | 214635986-11A |  |  | TK-F01-106-B10 WWDX-023-11
3633 | 1591 | 9509 | 计算机 | X86服务器及其附属设备 | 浪潮 SmartRack | 214635986-12A | 140103-2014-002237 | 12 | 214635986-12A |  |  | TK-F01-106-B10 WWDX-023-12
3634 | 1592 | 9510 | 计算机 | X86服务器及其附属设备 | 浪潮 SmartRack | 214635986-13A | 140103-2014-002238 | 12 | 214635986-13A |  |  | TK-F01-106-B10 WWDX-023-13
3635 | 1593 | 9511 | 计算机 | X86服务器及其附属设备 | 浪潮 SmartRack | 214635986-14A | 140103-2014-002239 | 12 | 214635986-14A |  |  | TK-F01-106-B10 WWDX-023-14
3636 | 1594 | 9512 | 计算机 | X86服务器及其附属设备 | 浪潮 SmartRack | 214635986-15A | 140103-2014-002240 | 12 | 214635986-15A |  |  | TK-F01-106-B10 WWDX-023-15
3637 | 1595 | 9513 | 计算机 | X86服务器及其附属设备 | 浪潮 SmartRack | 214635986-16A | 140103-2014-002241 | 12 | 214635986-16A |  |  | TK-F01-106-B10 WWDX-023-16
3638 | 1596 | 9514 | 计算机 | X86服务器及其附属设备 | 浪潮 SmartRack | 214635986-17A | 140103-2014-002242 | 12 | 214635986-17A |  |  | TK-F01-106-B10 WWDX-023-17
3639 | 1597 | 9515 | 计算机 | X86服务器及其附属设备 | 浪潮 SmartRack | 214635986-18A | 140103-2014-002243 | 12 | 214635986-18A |  |  | TK-F01-106-B10 WWDX-023-18
3640 | 1598 | 9516 | 计算机 | X86服务器及其附属设备 | 浪潮 SmartRack | 214635986-19A | 140103-2014-002244 | 12 | 214635986-19A |  |  | TK-F01-106-B10 WWDX-023-19
3641 | 1599 | 9517 | 计算机 | X86服务器及其附属设备 | 浪潮 SmartRack | 214635986-20A | 140103-2014-002245 | 12 | 214635986-20A |  |  | TK-F01-106-B10 WWDX-023-20
3642 | 1600 | 9518 | 计算机 | X86服务器及其附属设备 | 浪潮 SmartRack | 214635986-26A | 140103-2014-002246 | 12 | 214635986-26A |  |  | TK-F01-106-B10 WWDX-023-26
3643 | 1601 | 9519 | 计算机 | X86服务器及其附属设备 | 浪潮 SmartRack | 214635986-27A | 140103-2014-002247 | 12 | 214635986-27A |  |  | TK-F01-106-B10 WWDX-023-27
3644 | 1602 | 9520 | 计算机 | X86服务器及其附属设备 | 浪潮 SmartRack | 214635986-28A | 140103-2014-002248 | 12 | 214635986-28A |  |  | TK-F01-106-B10 WWDX-023-28
3645 | 1603 | 9521 | 计算机 | X86服务器及其附属设备 | 浪潮 SmartRack | 214635986-29A | 140103-2014-002249 | 12 | 214635986-29A |  |  | TK-F01-106-B10 WWDX-023-29
3646 | 1604 | 9522 | 计算机 | X86服务器及其附属设备 | 浪潮 SmartRack | 214635986-30A | 140103-2014-002250 | 12 | 214635986-30A |  |  | TK-F01-106-B10 WWDX-023-30
3647 | 1605 | 9523 | 计算机 | X86服务器及其附属设备 | 浪潮 SmartRack | 214635986-31A | 140103-2014-002251 | 12 | 214635986-31A |  |  | TK-F01-106-B10 WWDX-023-31
3648 | 1606 | 9524 | 计算机 | X86服务器及其附属设备 | 浪潮 SmartRack | 214635986-32A | 140103-2014-002252 | 12 | 214635986-32A |  |  | TK-F01-106-B10 WWDX-023-32
3649 | 1607 | 9525 | 计算机 | X86服务器及其附属设备 | 浪潮 SmartRack | 214635986-33A | 140103-2014-002253 | 12 | 214635986-33A |  |  | TK-F01-106-B10 WWDX-023-33
3650 | 1608 | 9526 | 计算机 | X86服务器及其附属设备 | 浪潮 SmartRack | 214635986-34A | 140103-2014-002254 | 12 | 214635986-34A |  |  | TK-F01-106-B10 WWDX-023-34
3651 | 1609 | 9527 | 计算机 | X86服务器及其附属设备 | 浪潮 SmartRack | 214635986-35A | 140103-2014-002255 | 12 | 214635986-35A |  |  | TK-F01-106-B10 WWDX-023-35
3652 | 1610 | 9528 | 计算机 | X86服务器及其附属设备 | 浪潮 SmartRack | 214635986-36A | 140103-2014-002256 | 12 | 214635986-36A |  |  | TK-F01-106-B10 WWDX-023-36
3653 | 1611 | 9529 | 计算机 | X86服务器及其附属设备 | 浪潮 SmartRack | 214635986-37A | 140103-2014-002257 | 12 | 214635986-37A |  |  | TK-F01-106-B10 WWDX-023-37
3654 | 1612 | 9997 | 计算机 | X86服务器及其附属设备 | DELL PowerEdge M1000E | 1TB1132 | 140103-2014-002725 | 12 | 1TB1132 |  |  | TK-F01-106-B2(14-23U)WWDX:028
3655 | 1613 | 9474 | 计算机 | X86服务器及其附属设备 | Dell M620 | 66MZ032 | 140103-2014-002202 | 12 | 66MZ032 |  |  | TK-F01-106-B2(14-23U)WWDX:028-01
3656 | 1614 | 9475 | 计算机 | X86服务器及其附属设备 | Dell M620 | JDLZ032 | 140103-2014-002203 | 12 | JDLZ032 |  |  | TK-F01-106-B2(14-23U)WWDX:028-02
3657 | 1615 | 9476 | 计算机 | X86服务器及其附属设备 | Dell M620 | BDLZ032 | 140103-2014-002204 | 12 | BDLZ032 |  |  | TK-F01-106-B2(14-23U)WWDX:028-03
3658 | 1616 | 9477 | 计算机 | X86服务器及其附属设备 | Dell M620 | 3MD6132 | 140103-2014-002205 | 12 | 3MD6132 |  |  | TK-F01-106-B2(14-23U)WWDX:028-04
3659 | 1617 | 9478 | 计算机 | X86服务器及其附属设备 | Dell M620 | FLD6132 | 140103-2014-002206 | 12 | FLD6132 |  |  | TK-F01-106-B2(14-23U)WWDX:028-05
3660 | 1618 | 9479 | 计算机 | X86服务器及其附属设备 | Dell M620 | 96MZ032 | 140103-2014-002207 | 12 | 96MZ032 |  |  | TK-F01-106-B2(14-23U)WWDX:028-06
3661 | 1619 | 9480 | 计算机 | X86服务器及其附属设备 | Dell M620 | JFLZ032 | 140103-2014-002208 | 12 | JFLZ032 |  |  | TK-F01-106-B2(14-23U)WWDX:028-07
3662 | 1620 | 9481 | 计算机 | X86服务器及其附属设备 | Dell M620 | 5J00132 | 140103-2014-002209 | 12 | 5J00132 |  |  | TK-F01-106-B2(14-23U)WWDX:028-08
3663 | 1621 | 9482 | 计算机 | X86服务器及其附属设备 | Dell M620 | 9H00132 | 140103-2014-002210 | 12 | 9H00132 |  |  | TK-F01-106-B2(14-23U)WWDX:028-09
3664 | 1622 | 9483 | 计算机 | X86服务器及其附属设备 | Dell M620 | 6WLZ032 | 140103-2014-002211 | 12 | 6WLZ032 |  |  | TK-F01-106-B2(14-23U)WWDX:028-10
3665 | 1623 | 9484 | 计算机 | X86服务器及其附属设备 | Dell M620 | 6210132 | 140103-2014-002212 | 12 | 6210132 |  |  | TK-F01-106-B2(14-23U)WWDX:028-11
3666 | 1624 | 9485 | 计算机 | X86服务器及其附属设备 | Dell M620 | B310132 | 140103-2014-002213 | 12 | B310132 |  |  | TK-F01-106-B2(14-23U)WWDX:028-12
3667 | 1625 | 9486 | 计算机 | X86服务器及其附属设备 | Dell M620 | HCLZ032 | 140103-2014-002214 | 12 | HCLZ032 |  |  | TK-F01-106-B2(14-23U)WWDX:028-13
3668 | 1626 | 9487 | 计算机 | X86服务器及其附属设备 | Dell M620 | BVZZ032 | 140103-2014-002215 | 12 | BVZZ032 |  |  | TK-F01-106-B2(14-23U)WWDX:028-14
3669 | 1627 | 9488 | 计算机 | X86服务器及其附属设备 | Dell M620 | 36MZ032 | 140103-2014-002216 | 12 | 36MZ032 |  |  | TK-F01-106-B2(14-23U)WWDX:028-15
3670 | 1628 | 9489 | 计算机 | X86服务器及其附属设备 | Dell M620 | 1J00132 | 140103-2014-002217 | 12 | 1J00132 |  |  | TK-F01-106-B2(14-23U)WWDX:028-16
3671 | 1629 | 10943 | 计算机 | X86服务器及其附属设备 | 浪潮 NF5270M3 | 214637692 | 140103-2014-003236 | 12 | 214637692 |  |  | TK-F01-106-B2(26-27U)
3672 | 1630 | 10942 | 计算机 | X86服务器及其附属设备 | 浪潮 NF5270M3 | 214637691 | 140103-2014-003235 | 12 | 214637691 |  |  | TK-F01-106-B2(29-30U)
3673 | 1631 | 9996 | 计算机 | X86服务器及其附属设备 | DELL PowerEdge M1000E | 9TB1132 | 140103-2014-002724 | 12 | 9TB1132 |  |  | TK-F01-106-B2(3-12U)WWDX:029
3674 | 1632 | 9454 | 计算机 | X86服务器及其附属设备 | Dell M620 | D5MZ032 | 140103-2014-002182 | 12 | D5MZ032 |  |  | TK-F01-106-B2(3-12U)WWDX:029-01
3675 | 1633 | 9455 | 计算机 | X86服务器及其附属设备 | Dell M620 | H5MZ032 | 140103-2014-002183 | 12 | H5MZ032 |  |  | TK-F01-106-B2(3-12U)WWDX:029-02
3676 | 1634 | 9456 | 计算机 | X86服务器及其附属设备 | Dell M620 | 95MZ032 | 140103-2014-002184 | 12 | 95MZ032 |  |  | TK-F01-106-B2(3-12U)WWDX:029-03
3677 | 1635 | 9457 | 计算机 | X86服务器及其附属设备 | Dell M620 | 46MZ032 | 140103-2014-002185 | 12 | 46MZ032 |  |  | TK-F01-106-B2(3-12U)WWDX:029-04
3678 | 1636 | 9490 | 计算机 | X86服务器及其附属设备 | Dell M620 | 9FLZ032 | 140103-2014-002218 | 12 | 9FLZ032 |  |  | TK-F01-106-B2(3-12U)WWDX:029-05
3679 | 1637 | 9491 | 计算机 | X86服务器及其附属设备 | Dell M620 | JG00132 | 140103-2014-002219 | 12 | JG00132 |  |  | TK-F01-106-B2(3-12U)WWDX:029-06
3680 | 1638 | 9492 | 计算机 | X86服务器及其附属设备 | Dell M620 | 6410132 | 140103-2014-002220 | 12 | 6410132 |  |  | TK-F01-106-B2(3-12U)WWDX:029-07
3681 | 1639 | 9493 | 计算机 | X86服务器及其附属设备 | Dell M620 | 1XLZ032 | 140103-2014-002221 | 12 | 1XLZ032 |  |  | TK-F01-106-B2(3-12U)WWDX:029-08
3682 | 1640 | 9494 | 计算机 | X86服务器及其附属设备 | Dell M620 | 1WZZ032 | 140103-2014-002222 | 12 | 1WZZ032 |  |  | TK-F01-106-B2(3-12U)WWDX:029-09
3683 | 1641 | 9495 | 计算机 | X86服务器及其附属设备 | Dell M620 | C600132 | 140103-2014-002223 | 12 | C600132 |  |  | TK-F01-106-B2(3-12U)WWDX:029-10
3684 | 1642 | 9496 | 计算机 | X86服务器及其附属设备 | Dell M620 | 6JD6132 | 140103-2014-002224 | 12 | 6JD6132 |  |  | TK-F01-106-B2(3-12U)WWDX:029-11
3685 | 1643 | 9497 | 计算机 | X86服务器及其附属设备 | Dell M620 | CTZZ032 | 140103-2014-002225 | 12 | CTZZ032 |  |  | TK-F01-106-B2(3-12U)WWDX:029-12
3686 | 1644 | 9554 | 计算机 | X86服务器及其附属设备 | Dell M620 | 2VZZ032 | 140103-2014-002282 | 12 | 2VZZ032 |  |  | TK-F01-106-B2(3-12U)WWDX:029-13
3687 | 1645 | 9555 | 计算机 | X86服务器及其附属设备 | Dell M620 | CJ00132 | 140103-2014-002283 | 12 | CJ00132 |  |  | TK-F01-106-B2(3-12U)WWDX:029-14
3688 | 1646 | 10941 | 计算机 | X86服务器及其附属设备 | 浪潮 NF5270M3 | 214637693 | 140103-2014-003234 | 12 | 214637693 |  |  | TK-F01-106-B2(32-33U)
3689 | 1647 | 10940 | 计算机 | X86服务器及其附属设备 | 浪潮 NF5270M3 | 214637680 | 140103-2014-003233 | 12 | 214637680 |  |  | TK-F02-226-H8(26-27U)
3690 | 1788 | 9169 | 计算机 | X86服务器及其附属设备 | 浪潮 SmartRack | 214635817-05A | 140103-2014-001897 | 12 | 214635817-05A |  |  | TK-F01-106-B7 WWDX-020-05
3691 | 1817 | 11127 | 网络设备 | 交换机 | 思科 WS-C3750X-24T-S | FDO1841H09M | 140502-2014-001118 | 12 | FDO1841H09M |  |  | TK-F01-106-C03(34-34U)
3692 | 1818 | 11126 | 网络设备 | 交换机 | 思科 WS-C3750X-24T-S | FDO1841P0BM | 140502-2014-001117 | 12 | FDO1841P0BM |  |  | TK-F01-106-C03(36-36U)
3693 | 1819 | 11105 | 网络设备 | 交换机 | 华三 S5820V2-52QF | 210235a1dwh151000008 | 140502-2014-001096 | 12 | 210235a1dwh151000008 |  |  | TK-F01-106-C04(38-38U)
3694 | 1825 | 9818 | 计算机 | X86服务器及其附属设备 | IBM X3850X5 | 06CP596 | 140103-2014-002546 | 12 | 06CP596 |  |  | TK-F01-106-C06(14-17U)
3695 | 1826 | 9819 | 计算机 | X86服务器及其附属设备 | IBM X3850X5 | 06CP600 | 140103-2014-002547 | 12 | 06CP600 |  |  | TK-F01-106-C06(19-22U)
3696 | 1827 | 9816 | 计算机 | X86服务器及其附属设备 | IBM X3850X5 | 06CP590 | 140103-2014-002544 | 12 | 06CP590 |  |  | TK-F01-106-C06(24-27U)
3697 | 1828 | 9817 | 计算机 | X86服务器及其附属设备 | IBM X3850X5 | 06CP579 | 140103-2014-002545 | 12 | 06CP579 |  |  | TK-F01-106-C06(29-32U)
3698 | 1830 | 8896 | 计算机 | X86服务器及其附属设备 | NEC R320a-E4 | 2700232 | 140103-2012-001140 | 12 | 2700232 |  |  | TK-F01-106-C07(11-14U)
3699 | 1831 | 8894 | 计算机 | X86服务器及其附属设备 | HP DL580 | CNG227TLSX | 140103-2012-001138 | 12 | CNG227TLSX |  |  | TK-F01-106-C07(28-31U)
3700 | 1833 | 9814 | 计算机 | X86服务器及其附属设备 | HP DL380 | 6CU4421WCS | 140103-2014-002542 | 12 | 6CU4421WCS |  |  | TK-F01-106-C07机柜(8-9U)
3701 | 1834 | 8915 | 计算机 | X86服务器及其附属设备 | IBM X3850 | 06L1639 | 140103-2012-001159 | 12 | 06L1639 |  |  | TK-F01-106-A03
3702 | 1835 | 10947 | 计算机 | X86服务器及其附属设备 | 浪潮 NF5270M3 | 214637696 | 140103-2014-003240 | 12 | 214637696 |  |  | TK-F01-106-C10(10-11U)
3703 | 1836 | 10946 | 计算机 | X86服务器及其附属设备 | 浪潮 NF5270M3 | 214637695 | 140103-2014-003239 | 12 | 214637695 |  |  | TK-F01-106-C10(13-14U)
3704 | 1837 | 13592 | 计算机 | X86服务器及其附属设备 | 联想 SR650 | J301D83Z | 140103-2019-000618 | 12 | J301D83Z |  |  | TK-F01-106-C10(32-34U)
3705 | 1838 | 13591 | 计算机 | X86服务器及其附属设备 | 联想 SR650 | J301D83Y | 140103-2019-000617 | 12 | J301D83Y |  |  | TK-F01-106-C10(35-36U)
3706 | 1839 | 8913 | 计算机 | X86服务器及其附属设备 | IBM X3750M4 | 06H8420 | 140103-2012-001157 | 12 | 06H8420 |  |  | TK-F01-106-C10(3-4U)
3707 | 1840 | 10105 | 网络设备 | 交换机 | H3C LS-5500-58C-H | 210235A0HAH14A000305 | 140502-2012-000678 | 12 | 210235A0HAH14A000305 |  |  | TK-F01-106-C3(30-30U)
3708 | 1841 | 7134 | 计算机 | X86服务器及其附属设备 | HP DL380 | 6CU44945F1 | 140103-2014-003494 | 12 | 6CU44945F1 |  |  | TK-F01-106-C8(31-31U)
3709 | 1842 | 11104 | 网络设备 | 交换机 | 华三 S5820V2-52QF | 210235A1DWH149000109 | 140502-2014-001095 | 12 | 210235A1DWH149000109 |  |  | TK-F02-226-A(4-4U)
3710 | 1879 | 9988 | 计算机 | X86服务器及其附属设备 | DELL PowerEdge M1000E | GW3JZZ1 | 140103-2014-002716 | 12 | GW3JZZ1 |  |  | TK-F01-106-D02(18-27U)
3711 | 1880 | 9820 | 计算机 | X86服务器及其附属设备 | Dell M620 | 2Y3JZZ1 | 140103-2014-002548 | 12 | 2Y3JZZ1 |  |  | TK-F01-106-D02(18-27U)TKYDL-01-01
3712 | 1881 | 9821 | 计算机 | X86服务器及其附属设备 | Dell M620 | 2X3JZZ1 | 140103-2014-002549 | 12 | 2X3JZZ1 |  |  | TK-F01-106-D02(18-27U)TKYDL-01-02
3713 | 1882 | 9822 | 计算机 | X86服务器及其附属设备 | Dell M620 | HX3JZZ1 | 140103-2014-002550 | 12 | HX3JZZ1 |  |  | TK-F01-106-D02(18-27U)TKYDL-01-03
3714 | 1883 | 9823 | 计算机 | X86服务器及其附属设备 | Dell M620 | FX3JZZ1 | 140103-2014-002551 | 12 | FX3JZZ1 |  |  | TK-F01-106-D02(18-27U)TKYDL-01-04
3715 | 1884 | 9824 | 计算机 | X86服务器及其附属设备 | Dell M620 | DX3JZZ1 | 140103-2014-002552 | 12 | DX3JZZ1 |  |  | TK-F01-106-D02(18-27U)TKYDL-01-05
3716 | 1885 | 9825 | 计算机 | X86服务器及其附属设备 | Dell M620 | FY3JZZ1 | 140103-2014-002553 | 12 | FY3JZZ1 |  |  | TK-F01-106-D02(18-27U)TKYDL-01-06
3717 | 1886 | 9826 | 计算机 | X86服务器及其附属设备 | Dell M620 | 4X3JZZ1 | 140103-2014-002554 | 12 | 4X3JZZ1 |  |  | TK-F01-106-D02(18-27U)TKYDL-01-07
3718 | 1887 | 9827 | 计算机 | X86服务器及其附属设备 | Dell M620 | HY3JZZ1 | 140103-2014-002555 | 12 | HY3JZZ1 |  |  | TK-F01-106-D02(18-27U)TKYDL-01-08
3719 | 1888 | 9828 | 计算机 | X86服务器及其附属设备 | Dell M620 | JY3JZZ1 | 140103-2014-002556 | 12 | JY3JZZ1 |  |  | TK-F01-106-D02(18-27U)TKYDL-01-09
3720 | 1889 | 9829 | 计算机 | X86服务器及其附属设备 | Dell M620 | 5Y3JZZ1 | 140103-2014-002557 | 12 | 5Y3JZZ1 |  |  | TK-F01-106-D02(18-27U)TKYDL-01-10
3721 | 1892 | 9832 | 计算机 | X86服务器及其附属设备 | Dell M620 | 5X3JZZ1 | 140103-2014-002560 | 12 | 5X3JZZ1 |  |  | TK-F01-106-D02(18-27U)TKYDL-01-13
3722 | 1893 | 9833 | 计算机 | X86服务器及其附属设备 | Dell M620 | 6X3JZZ1 | 140103-2014-002561 | 12 | 6X3JZZ1 |  |  | TK-F01-106-D02(18-27U)TKYDL-01-14
3723 | 1894 | 9834 | 计算机 | X86服务器及其附属设备 | Dell M620 | 3X3JZZ1 | 140103-2014-002562 | 12 | 3X3JZZ1 |  |  | TK-F01-106-D02(18-27U)TKYDL-01-15
3724 | 1896 | 11155 | 网络设备 | 交换机 | 华三 S5500-58C-HI | 210235A0HAH139000149 | 140502-2014-001146 | 12 | 210235A0HAH139000149 |  |  | TK-F01-106-D02(34-34U)
3725 | 1897 | 11154 | 网络设备 | 交换机 | 华三 S5500-58C-HI | 210235A0HAH139000100 | 140502-2014-001145 | 12 | 210235A0HAH139000100 |  |  | TK-F01-106-D02(36-36U)
3726 | 1898 | 9989 | 计算机 | X86服务器及其附属设备 | DELL PowerEdge M1000E | H0WHZZ1 | 140103-2014-002717 | 12 | H0WHZZ1 |  |  | TK-F01-106-D02(5-14U)
3727 | 1899 | 9836 | 计算机 | X86服务器及其附属设备 | Dell M620 | 36WHZZ1 | 140103-2014-002564 | 12 | 36WHZZ1 |  |  | TK-F01-106-D02(5-14U)TKYDL-02-01
3728 | 1900 | 9837 | 计算机 | X86服务器及其附属设备 | Dell M620 | C9WHZZ1 | 140103-2014-002565 | 12 | C9WHZZ1 |  |  | TK-F01-106-D02(5-14U)TKYDL-02-02
3729 | 1901 | 9838 | 计算机 | X86服务器及其附属设备 | Dell M620 | H7WHZZ1 | 140103-2014-002566 | 12 | H7WHZZ1 |  |  | TK-F01-106-D02(5-14U)TKYDL-02-03
3730 | 1902 | 9839 | 计算机 | X86服务器及其附属设备 | Dell M620 | CBWHZZ1 | 140103-2014-002567 | 12 | CBWHZZ1 |  |  | TK-F01-106-D02(5-14U)TKYDL-02-04
3731 | 1903 | 9840 | 计算机 | X86服务器及其附属设备 | Dell M620 | C8WHZZ1 | 140103-2014-002568 | 12 | C8WHZZ1 |  |  | TK-F01-106-D02(5-14U)TKYDL-02-05
3732 | 1904 | 9841 | 计算机 | X86服务器及其附属设备 | Dell M620 | 49WHZZ1 | 140103-2014-002569 | 12 | 49WHZZ1 |  |  | TK-F01-106-D02(5-14U)TKYDL-02-06
3733 | 1905 | 9842 | 计算机 | X86服务器及其附属设备 | Dell M620 | 1CWHZZ1 | 140103-2014-002570 | 12 | 1CWHZZ1 |  |  | TK-F01-106-D02(5-14U)TKYDL-02-07
3734 | 1906 | 9843 | 计算机 | X86服务器及其附属设备 | Dell M620 | FCWHZZ1 | 140103-2014-002571 | 12 | FCWHZZ1 |  |  | TK-F01-106-D02(5-14U)TKYDL-02-08
3735 | 1907 | 9844 | 计算机 | X86服务器及其附属设备 | Dell M620 | H9WHZZ1 | 140103-2014-002572 | 12 | H9WHZZ1 |  |  | TK-F01-106-D02(5-14U)TKYDL-02-09
3736 | 1908 | 9845 | 计算机 | X86服务器及其附属设备 | Dell M620 | D5WHZZ1 | 140103-2014-002573 | 12 | D5WHZZ1 |  |  | TK-F01-106-D02(5-14U)TKYDL-02-10
3737 | 1909 | 9846 | 计算机 | X86服务器及其附属设备 | Dell M620 | B6WHZZ1 | 140103-2014-002574 | 12 | B6WHZZ1 |  |  | TK-F01-106-D02(5-14U)TKYDL-02-11
3738 | 1910 | 9847 | 计算机 | X86服务器及其附属设备 | Dell M620 | 87WHZZ1 | 140103-2014-002575 | 12 | 87WHZZ1 |  |  | TK-F01-106-D02(5-14U)TKYDL-02-12
3739 | 1911 | 9848 | 计算机 | X86服务器及其附属设备 | Dell M620 | 48WHZZ1 | 140103-2014-002576 | 12 | 48WHZZ1 |  |  | TK-F01-106-D02(5-14U)TKYDL-02-13
3740 | 1912 | 9849 | 计算机 | X86服务器及其附属设备 | Dell M620 | 8CWHZZ1 | 140103-2014-002577 | 12 | 8CWHZZ1 |  |  | TK-F01-106-D02(5-14U)TKYDL-02-14
3741 | 1913 | 9850 | 计算机 | X86服务器及其附属设备 | Dell M620 | 6BWHZZ1 | 140103-2014-002578 | 12 | 6BWHZZ1 |  |  | TK-F01-106-D02(5-14U)TKYDL-02-15
3742 | 1914 | 9851 | 计算机 | X86服务器及其附属设备 | Dell M620 | 2DWHZZ1 | 140103-2014-002579 | 12 | 2DWHZZ1 |  |  | TK-F01-106-D02(5-14U)TKYDL-02-16
3743 | 1915 | 9958 | 计算机 | X86服务器及其附属设备 | Dell M620 | 1000132 | 140103-2014-002686 | 12 | 1000132 |  |  | TK-F01-106-D03(14-23U)
3744 | 1916 | 9960 | 计算机 | X86服务器及其附属设备 | Dell M620 | 1VZZ032 | 140103-2014-002688 | 12 | 1VZZ032 |  |  | TK-F01-106-D03(14-23U)
3745 | 1917 | 9971 | 计算机 | X86服务器及其附属设备 | Dell M620 | 1ZZZ032 | 140103-2014-002699 | 12 | 1ZZZ032 |  |  | TK-F01-106-D03(14-23U)
3746 | 1918 | 9956 | 计算机 | X86服务器及其附属设备 | Dell M620 | 4700132 | 140103-2014-002684 | 12 | 4700132 |  |  | TK-F01-106-D03(14-23U)
3747 | 1919 | 9965 | 计算机 | X86服务器及其附属设备 | Dell M620 | 4800132 | 140103-2014-002693 | 12 | 4800132 |  |  | TK-F01-106-D03(14-23U)
3748 | 1920 | 9966 | 计算机 | X86服务器及其附属设备 | Dell M620 | 4HLZ032 | 140103-2014-002694 | 12 | 4HLZ032 |  |  | TK-F01-106-D03(14-23U)
3749 | 1921 | 9962 | 计算机 | X86服务器及其附属设备 | Dell M620 | 5610132 | 140103-2014-002690 | 12 | 5610132 |  |  | TK-F01-106-D03(14-23U)
3750 | 1922 | 9970 | 计算机 | X86服务器及其附属设备 | Dell M620 | 6TZZ032 | 140103-2014-002698 | 12 | 6TZZ032 |  |  | TK-F01-106-D03(14-23U)
3751 | 1923 | 9969 | 计算机 | X86服务器及其附属设备 | Dell M620 | 7XLZ032 | 140103-2014-002697 | 12 | 7XLZ032 |  |  | TK-F01-106-D03(14-23U)
3752 | 1924 | 9961 | 计算机 | X86服务器及其附属设备 | Dell M620 | 86MZ032 | 140103-2014-002689 | 12 | 86MZ032 |  |  | TK-F01-106-D03(14-23U)
3753 | 1925 | 9582 | 计算机 | X86服务器及其附属设备 | DELL PowerEdge M1000E | CSB1132 | 140103-2014-002310 | 12 | CSB1132 |  |  | TK-F01-106-D03(14-23U)
3754 | 1926 | 9967 | 计算机 | X86服务器及其附属设备 | Dell M620 | D700132 | 140103-2014-002695 | 12 | D700132 |  |  | TK-F01-106-D03(14-23U)
3755 | 1927 | 9959 | 计算机 | X86服务器及其附属设备 | Dell M620 | DJD6132 | 140103-2014-002687 | 12 | DJD6132 |  |  | TK-F01-106-D03(14-23U)
3756 | 1928 | 9964 | 计算机 | X86服务器及其附属设备 | Dell M620 | DVZZ032 | 140103-2014-002692 | 12 | DVZZ032 |  |  | TK-F01-106-D03(14-23U)
3757 | 1929 | 9963 | 计算机 | X86服务器及其附属设备 | Dell M620 | FTZZ032 | 140103-2014-002691 | 12 | FTZZ032 |  |  | TK-F01-106-D03(14-23U)
3758 | 1930 | 9968 | 计算机 | X86服务器及其附属设备 | Dell M620 | G000132 | 140103-2014-002696 | 12 | G000132 |  |  | TK-F01-106-D03(14-23U)
3759 | 1931 | 9957 | 计算机 | X86服务器及其附属设备 | Dell M620 | JHLZ032 | 140103-2014-002685 | 12 | JHLZ032 |  |  | TK-F01-106-D03(14-23U)
3760 | 1932 | 8954 | 计算机 | X86服务器及其附属设备 | Cisco UCSB200 | FCH16287KP5 | 140103-2012-001198 | 12 | FCH16287KP5 |  |  | TK-F01-106-D03(25-30U)-5
3761 | 1933 | 8956 | 计算机 | X86服务器及其附属设备 | Cisco UCSB200 | FCH16297D6Y | 140103-2012-001200 | 12 | FCH16297D6Y |  |  | TK-F01-106-D03(25-30U)-7
3762 | 1934 | 8957 | 计算机 | X86服务器及其附属设备 | Cisco UCSB200 | FCH162772TP | 140103-2012-001201 | 12 | FCH162772TP |  |  | TK-F01-106-D03(27-27U)
3763 | 1935 | 8955 | 计算机 | X86服务器及其附属设备 | Cisco UCSB200 | FCH16287KCL | 140103-2012-001199 | 12 | FCH16287KCL |  |  | TK-F01-106-D03(28-28U)
3764 | 1936 | 8952 | 计算机 | X86服务器及其附属设备 | Cisco UCSB200 | FCH16277YM3 | 140103-2012-001196 | 12 | FCH16277YM3 |  |  | TK-F01-106-D03(29-29U)
3765 | 1937 | 8953 | 计算机 | X86服务器及其附属设备 | Cisco UCSB200 | FCH16287KN0 | 140103-2012-001197 | 12 | FCH16287KN0 |  |  | TK-F01-106-D03(29-29U)
3766 | 1938 | 8951 | 计算机 | X86服务器及其附属设备 | Cisco UCSB200 | FCH16287JV5 | 140103-2012-001195 | 12 | FCH16287JV5 |  |  | TK-F01-106-D03(30-30U)
3767 | 1939 | 8950 | 计算机 | X86服务器及其附属设备 | Cisco UCSB200 | FCH16287KOE | 140103-2012-001194 | 12 | FCH16287KOE |  |  | TK-F01-106-D03(30-30U)
3768 | 1940 | 9995 | 计算机 | X86服务器及其附属设备 | DELL PowerEdge M1000E | 4YB1132 | 140103-2014-002723 | 12 | 4YB1132 |  |  | TK-F01-106-D03(3-12U)KPDX:007
3769 | 1941 | 9948 | 计算机 | X86服务器及其附属设备 | Dell M620 | 7000132 | 140103-2014-002676 | 12 | 7000132 |  |  | TK-F01-106-D03(3-12U)KPDX:007-01
3770 | 1942 | 9949 | 计算机 | X86服务器及其附属设备 | Dell M620 | G510132 | 140103-2014-002677 | 12 | G510132 |  |  | TK-F01-106-D03(3-12U)KPDX:007-02
3771 | 1943 | 9950 | 计算机 | X86服务器及其附属设备 | Dell M620 | 8HD6132 | 140103-2014-002678 | 12 | 8HD6132 |  |  | TK-F01-106-D03(3-12U)KPDX:007-03
3772 | 1944 | 9951 | 计算机 | X86服务器及其附属设备 | Dell M620 | HJLZ032 | 140103-2014-002679 | 12 | HJLZ032 |  |  | TK-F01-106-D03(3-12U)KPDX:007-04
3773 | 1945 | 9952 | 计算机 | X86服务器及其附属设备 | Dell M620 | 7TZZ032 | 140103-2014-002680 | 12 | 7TZZ032 |  |  | TK-F01-106-D03(3-12U)KPDX:007-05
3774 | 1946 | 9953 | 计算机 | X86服务器及其附属设备 | Dell M620 | D710132 | 140103-2014-002681 | 12 | D710132 |  |  | TK-F01-106-D03(3-12U)KPDX:007-06
3775 | 1947 | 9954 | 计算机 | X86服务器及其附属设备 | Dell M620 | 5810132 | 140103-2014-002682 | 12 | 5810132 |  |  | TK-F01-106-D03(3-12U)KPDX:007-07
3776 | 1948 | 9955 | 计算机 | X86服务器及其附属设备 | Dell M620 | 76MZ032 | 140103-2014-002683 | 12 | 76MZ032 |  |  | TK-F01-106-D03(3-12U)KPDX:007-08
3777 | 1949 | 9984 | 计算机 | X86服务器及其附属设备 | Dell M620 | G5MZ032 | 140103-2014-002712 | 12 | G5MZ032 |  |  | TK-F01-106-D03(3-12U)KPDX:007-09
3778 | 1950 | 9985 | 计算机 | X86服务器及其附属设备 | Dell M620 | B6MZ032 | 140103-2014-002713 | 12 | B6MZ032 |  |  | TK-F01-106-D03(3-12U)KPDX:007-10
3779 | 1951 | 9986 | 计算机 | X86服务器及其附属设备 | Dell M620 | D6MZ032 | 140103-2014-002714 | 12 | D6MZ032 |  |  | TK-F01-106-D03(3-12U)KPDX:007-11
3780 | 1952 | 9987 | 计算机 | X86服务器及其附属设备 | Dell M620 | 1TZZ032 | 140103-2014-002715 | 12 | 1TZZ032 |  |  | TK-F01-106-D03(3-12U)KPDX:007-12
3781 | 1955 | 9853 | 计算机 | X86服务器及其附属设备 | Dell M620 | DZ3JZZ1 | 140103-2014-002581 | 12 | DZ3JZZ1 |  |  | TK-F01-106-D04(18-27U)TKYDL-03-02
3782 | 1956 | 9854 | 计算机 | X86服务器及其附属设备 | Dell M620 | 204JZZ1 | 140103-2014-002582 | 12 | 204JZZ1 |  |  | TK-F01-106-D04(18-27U)TKYDL-03-03
3783 | 1967 | 9930 | 计算机 | X86服务器及其附属设备 | Dell M620 | GZ3JZZ1 | 140103-2014-002658 | 12 | GZ3JZZ1 |  |  | TK-F01-106-D04(18-27U)TKYDL-03-15
3784 | 1969 | 11156 | 网络设备 | 交换机 | 华三 S5500-58C-HI | 210235A0HAH139000118 | 140502-2014-001147 | 12 | 210235A0HAH139000118 |  |  | TK-F01-106-D04(34-34U)
3785 | 1970 | 11157 | 网络设备 | 交换机 | 华三 S5500-58C-HI | 210235A0HAH139000176 | 140502-2014-001148 | 12 | 210235A0HAH139000176 |  |  | TK-F01-106-D04(36-36U)
3786 | 2015 | 11159 | 网络设备 | 交换机 | 华三 S5500-58C-HI | 210235A0HAH139000182 | 140502-2014-001150 | 12 | 210235A0HAH139000182 |  |  | TK-F01-106-D05(36-36U)
3787 | 2016 | 11158 | 网络设备 | 交换机 | 华三 S5500-58C-HI | 210235A0HAH139000133 | 140502-2014-001149 | 12 | 210235A0HAH139000133 |  |  | TK-F01-106-D05(38-38U)
3788 | 2035 | 11161 | 网络设备 | 交换机 | 华三 S5500-58C-HI | 210235A0HAH139000120 | 140502-2014-001152 | 12 | 210235A0HAH139000120 |  |  | TK-F01-106-D06(34-34U)
3789 | 2036 | 11160 | 网络设备 | 交换机 | 华三 S5500-58C-HI | 210235A0HAH139000253 | 140502-2014-001151 | 12 | 210235A0HAH139000253 |  |  | TK-F01-106-D06(36-36U)
3790 | 2067 | 11163 | 网络设备 | 交换机 | 华三 S5500-58C-HI | 210235A0HAH139000134 | 140502-2014-001154 | 12 | 210235A0HAH139000134 |  |  | TK-F01-106-D07(34-34U)
3791 | 2068 | 11162 | 网络设备 | 交换机 | 华三 S5500-58C-HI | 210235A0HAH139000157 | 140502-2014-001153 | 12 | 210235A0HAH139000157 |  |  | TK-F01-106-D07(36-36U)
3792 | 2072 | 9974 | 计算机 | X86服务器及其附属设备 | Dell M620 | J5MZ032 | 140103-2014-002702 | 12 | J5MZ032 |  |  | TK-F01-106-D08(3-12U)KPDX:006-03
3793 | 2073 | 9975 | 计算机 | X86服务器及其附属设备 | Dell M620 | G810132 | 140103-2014-002703 | 12 | G810132 |  |  | TK-F01-106-D08(3-12U)KPDX:006-04
3794 | 2074 | 9976 | 计算机 | X86服务器及其附属设备 | Dell M620 | H210132 | 140103-2014-002704 | 12 | H210132 |  |  | TK-F01-106-D08(3-12U)KPDX:006-05
3795 | 2082 | 10036 | 计算机 | X86服务器及其附属设备 | HP DL580 | 6CU4421WBP | 140103-2014-002764 | 12 | 6CU4421WBP |  |  | TK-F02-226-D5(1-4U)
3796 | 2083 | 11150 | 网络设备 | 交换机 | 华三 S5500-58C-HI | 210235A0HAH139000223 | 140502-2014-001141 | 12 | 210235A0HAH139000223 |  |  | TK-F01-106-E(11-11U)
3797 | 2084 | 4485 | 计算机 | X86服务器及其附属设备 | 联想 X3850 X6 | J33GL84 | 140103-2017-001182 | 12 | J33GL84 |  |  | TK-F01-106-E(13-16U)
3798 | 2085 | 4484 | 计算机 | X86服务器及其附属设备 | 联想 X3850 X6 | J33GL86 | 140103-2017-001181 | 12 | J33GL86 |  |  | TK-F01-106-E(17-20U)
3799 | 2086 | 4483 | 计算机 | X86服务器及其附属设备 | 联想 X3850 X6 | J33GL85 | 140103-2017-001180 | 12 | J33GL85 |  |  | TK-F01-106-E(21-24U)
3800 | 2087 | 13142 | 网络设备 | 交换机 | 华为 S5720-52X-SI-AC | 2102350DLVDMK8001540 | 140502-2019-000121 | 12 | 2102350DLVDMK8001540 |  |  | TK-F01-106-E(26-26U)
3801 | 2088 | 11148 | 网络设备 | 交换机 | 华三 S5500-58C-HI | 210235AOHAH14A000233 | 140502-2014-001139 | 12 | 210235AOHAH14A000233 |  |  | TK-F01-106-E(4-4U)
3802 | 2089 | 11149 | 网络设备 | 交换机 | 华三 S5500-58C-HI | 210235AOHAH14A000201 | 140502-2014-001140 | 12 | 210235AOHAH14A000201 |  |  | TK-F01-106-E(6-6U)
3803 | 2090 | 11151 | 网络设备 | 交换机 | 华三 S5500-58C-HI | 210235A0HAH139000187 | 140502-2014-001142 | 12 | 210235A0HAH139000187 |  |  | TK-F01-108-J(38-38U)
3804 | 2091 | 11111 | 网络设备 | 交换机 | 华三 S5500-58C-HI | 210235AOHAH14A000201 | 140502-2014-001102 | 12 | 210235AOHAH14A000201 |  |  | TK-F01-106-E(6-6U)
3805 | 2092 | 11130 | 网络设备 | 交换机 | 华三 S5820V2-52QF | 210235A1DWH149000081 | 140502-2014-001121 | 12 | 210235A1DWH149000081 |  |  | TK-F01-106-E01(4-4U)
3806 | 2093 | 11131 | 网络设备 | 交换机 | 华三 S5820V2-52QF | 210235A1DWH149000092 | 140502-2014-001122 | 12 | 210235A1DWH149000092 |  |  | TK-F01-106-E01(6-6U)
3807 | 2094 | 11132 | 网络设备 | 交换机 | 华三 S5820V2-52QF | 210235A1DWH149000100 | 140502-2014-001123 | 12 | 210235A1DWH149000100 |  |  | TK-F01-106-E01(9-9U)
3808 | 2095 | 11133 | 网络设备 | 交换机 | 华三 S5820V2-52QF | 210235A1DWH149000089 | 140502-2014-001124 | 12 | 210235A1DWH149000089 |  |  | TK-F01-106-E01(11-11U)
3809 | 2096 | 10007 | 计算机 | X86服务器及其附属设备 | IBM X3850X5 | 06CT308 | 140103-2014-002735 | 12 | 06CT308 |  |  | TK-F01-106-E05(13-16U)
3810 | 2097 | 10008 | 计算机 | X86服务器及其附属设备 | IBM X3850X5 | 06CP864 | 140103-2014-002736 | 12 | 06CP864 |  |  | TK-F01-106-E05(18-21U)
3811 | 2098 | 10009 | 计算机 | X86服务器及其附属设备 | IBM X3850X5 | 06CT339 | 140103-2014-002737 | 12 | 06CT339 |  |  | TK-F01-106-E05(23-26U)
3812 | 2099 | 10010 | 计算机 | X86服务器及其附属设备 | IBM X3850X5 | 06CP866 | 140103-2014-002738 | 12 | 06CP866 |  |  | TK-F01-106-E05(28-31U)
3813 | 2100 | 10005 | 计算机 | X86服务器及其附属设备 | IBM X3850X5 | 06CP859 | 140103-2014-002733 | 12 | 06CP859 |  |  | TK-F01-106-E05(3-6U)
3814 | 2101 | 10006 | 计算机 | X86服务器及其附属设备 | IBM X3850X5 | 06CT295 | 140103-2014-002734 | 12 | 06CT295 |  |  | TK-F01-106-E05(8-11U)
3815 | 2102 | 10013 | 计算机 | X86服务器及其附属设备 | IBM X3850X5 | 06CP868 | 140103-2014-002741 | 12 | 06CP868 |  |  | TK-F01-106-E06(13-16U)
3816 | 2103 | 10014 | 计算机 | X86服务器及其附属设备 | IBM X3850X5 | 06CT327 | 140103-2014-002742 | 12 | 06CT327 |  |  | TK-F01-106-E06(18-21U)
3817 | 2104 | 10015 | 计算机 | X86服务器及其附属设备 | IBM X3850X5 | 06CT331 | 140103-2014-002743 | 12 | 06CT331 |  |  | TK-F01-106-E06(23-26U)
3818 | 2105 | 10016 | 计算机 | X86服务器及其附属设备 | IBM X3850X5 | 06CP865 | 140103-2014-002744 | 12 | 06CP865 |  |  | TK-F01-106-E06(28-31U)
3819 | 2106 | 11017 | 计算机 | X86服务器及其附属设备 | IBM X3850 | 06CT346 | 140103-2014-003310 | 12 | 06CT346 |  |  | TK-F01-106-E06(33-36U)
3820 | 2107 | 10011 | 计算机 | X86服务器及其附属设备 | IBM X3850X5 | 06CT316 | 140103-2014-002739 | 12 | 06CT316 |  |  | TK-F01-106-E06(3-6U)
3821 | 2108 | 10012 | 计算机 | X86服务器及其附属设备 | IBM X3850X5 | 06CT328 | 140103-2014-002740 | 12 | 06CT328 |  |  | TK-F01-106-E06(8-11U)
3822 | 2109 | 11016 | 计算机 | X86服务器及其附属设备 | IBM X3850 | 06CT329 | 140103-2014-003309 | 12 | 06CT329 |  |  | TK-F01-106-E07(03-06U)
3823 | 2110 | 11015 | 计算机 | X86服务器及其附属设备 | IBM X3850 | 06CT313 | 140103-2014-003308 | 12 | 06CT313 |  |  | TK-F01-106-E07(08-11U)
3824 | 2111 | 10017 | 计算机 | X86服务器及其附属设备 | IBM X3850X5 | 06CP872 | 140103-2014-002745 | 12 | 06CP872 |  |  | TK-F01-106-E07(13-16U)
3825 | 2112 | 11018 | 计算机 | X86服务器及其附属设备 | IBM X3850 | 06CT432 | 140103-2014-003311 | 12 | 06CT432 |  |  | TK-F01-106-E07(33-36U)
3826 | 2113 | 10018 | 计算机 | X86服务器及其附属设备 | IBM X3850X5 | 06CT288 | 140103-2014-002746 | 12 | 06CT288 |  |  | TK-F01-106-E07(18-21U)
3827 | 2114 | 10019 | 计算机 | X86服务器及其附属设备 | IBM X3850X5 | 06CT284 | 140103-2014-002747 | 12 | 06CT284 |  |  | TK-F01-106-E07(23-26U)
3828 | 2115 | 10020 | 计算机 | X86服务器及其附属设备 | IBM X3850X5 | 06CT324 | 140103-2014-002748 | 12 | 06CT324 |  |  | TK-F01-106-E07(28-31U)
3829 | 2116 | 10022 | 计算机 | X86服务器及其附属设备 | IBM X3850X5 | 06Z7420 | 140103-2014-002750 | 12 | 06Z7420 |  |  | TK-F01-106-E08(13-16U)
3830 | 2117 | 10021 | 计算机 | X86服务器及其附属设备 | IBM X3850X5 | 06Z7425 | 140103-2014-002749 | 12 | 06Z7425 |  |  | TK-F01-106-E08(18-21U)
3831 | 2118 | 10024 | 计算机 | X86服务器及其附属设备 | IBM X3850X5 | 06Z7417 | 140103-2014-002752 | 12 | 06Z7417 |  |  | TK-F01-106-E08(3-6U)
3832 | 2119 | 10023 | 计算机 | X86服务器及其附属设备 | IBM X3850X5 | 06Z7419 | 140103-2014-002751 | 12 | 06Z7419 |  |  | TK-F01-106-E08(8-11U)
3833 | 2120 | 10027 | 计算机 | X86服务器及其附属设备 | IBM X3850X5 | 06Z7418 | 140103-2014-002755 | 12 | 06Z7418 |  |  | TK-F01-106-E09(13-16U)
3834 | 2121 | 10026 | 计算机 | X86服务器及其附属设备 | IBM X3850X5 | 06Z7422 | 140103-2014-002754 | 12 | 06Z7422 |  |  | TK-F01-106-E09(18-21U)
3835 | 2122 | 10025 | 计算机 | X86服务器及其附属设备 | IBM X3850X5 | 06Z7413 | 140103-2014-002753 | 12 | 06Z7413 |  |  | TK-F01-106-E09(26-29U)
3836 | 2123 | 10029 | 计算机 | X86服务器及其附属设备 | IBM X3850X5 | 06Z7421 | 140103-2014-002757 | 12 | 06Z7421 |  |  | TK-F01-106-E09(3-6U)
3837 | 2124 | 10028 | 计算机 | X86服务器及其附属设备 | IBM X3850X5 | 06Z7415 | 140103-2014-002756 | 12 | 06Z7415 |  |  | TK-F01-106-E09(8-11U)
3838 | 2125 | 4488 | 计算机 | X86服务器及其附属设备 | 联想 X3850 X6 | J33GL83 | 140103-2017-001185 | 12 | J33GL83 |  |  | TK-F01-106-E1(13-16U)
3839 | 2126 | 4487 | 计算机 | X86服务器及其附属设备 | 联想 X3850 X6 | J33GL89 | 140103-2017-001184 | 12 | J33GL89 |  |  | TK-F01-106-E1(17-20U)
3840 | 2127 | 4486 | 计算机 | X86服务器及其附属设备 | 联想 X3850 X6 | J33GL87 | 140103-2017-001183 | 12 | J33GL87 |  |  | TK-F01-106-E1(21-24U)
3841 | 2128 | 10032 | 计算机 | X86服务器及其附属设备 | IBM X3850X5 | 06Z7424 | 140103-2014-002760 | 12 | 06Z7424 |  |  | TK-F01-106-E10(13-16U)
3842 | 2129 | 10031 | 计算机 | X86服务器及其附属设备 | IBM X3850X5 | 06Z7416 | 140103-2014-002759 | 12 | 06Z7416 |  |  | TK-F01-106-E10(18-21U)
3843 | 2130 | 10030 | 计算机 | X86服务器及其附属设备 | IBM X3850X5 | 06Z7423 | 140103-2014-002758 | 12 | 06Z7423 |  |  | TK-F01-106-E10(26-29U)
3844 | 2131 | 10034 | 计算机 | X86服务器及其附属设备 | IBM X3850X5 | 06Z7412 | 140103-2014-002762 | 12 | 06Z7412 |  |  | TK-F01-106-E10(3-6U)
3845 | 2132 | 10033 | 计算机 | X86服务器及其附属设备 | IBM X3850X5 | 06Z7414 | 140103-2014-002761 | 12 | 06Z7414 |  |  | TK-F01-106-E10(8-11U)
3846 | 2133 | 4489 | 计算机 | X86服务器及其附属设备 | 联想 X3850 X6 | J33GL8A | 140103-2017-001186 | 12 | J33GL8A |  |  | TK-F01-106-E5(32-35U)
3847 | 2134 | 4490 | 计算机 | X86服务器及其附属设备 | 联想 X3850 X6 | J33GL88 | 140103-2017-001187 | 12 | J33GL88 |  |  | TK-F01-106-E8(30-33U)
3848 | 2135 | 7138 | 计算机 | X86服务器及其附属设备 | HP DL380 | 6CU44945ET | 140103-2014-003498 | 12 | 6CU44945ET |  |  | TK-F01-106-F01(12-13U)
3849 | 2136 | 9585 | 计算机 | X86服务器及其附属设备 | HP DL380 | 6CU4421WAT | 140103-2014-002313 | 12 | 6CU4421WAT |  |  | TK-F01-106-F01(15-16U)
3850 | 2137 | 10037 | 计算机 | X86服务器及其附属设备 | HP DL380 | 6CU4421WBT | 140103-2014-002765 | 12 | 6CU4421WBT |  |  | TK-F01-106-F01(18-19U)
3851 | 2138 | 11153 | 网络设备 | 交换机 | 华三 S5500-58C-HI | 210235A0HAH139000098 | 140502-2014-001144 | 12 | 210235A0HAH139000098 |  |  | TK-F01-106-F01(21-21U)
3852 | 2139 | 11152 | 网络设备 | 交换机 | 华三 S5500-58C-HI | 210235A0HAH139000095 | 140502-2014-001143 | 12 | 210235A0HAH139000095 |  |  | TK-F01-106-F01(23-23U)
3853 | 2140 | 7135 | 计算机 | X86服务器及其附属设备 | HP DL380 | 6CU44945F3 | 140103-2014-003495 | 12 | 6CU44945F3 |  |  | TK-F01-106-F01(3-4U)
3854 | 2141 | 7136 | 计算机 | X86服务器及其附属设备 | HP DL380 | 6CU44945F5 | 140103-2014-003496 | 12 | 6CU44945F5 |  |  | TK-F01-106-F01(6-7U)
3855 | 2142 | 7137 | 计算机 | X86服务器及其附属设备 | HP DL380 | 6CU44945EY | 140103-2014-003497 | 12 | 6CU44945EY |  |  | TK-F01-106-F01(9-10U)
3856 | 2143 | 11171 | 网络设备 | 交换机 | 华三 S5500-58C-HI | 210235AOHAH14A000277 | 140502-2014-001162 | 12 | 210235AOHAH14A000277 |  |  | TK-F01-106-F01(25-25U)
3857 | 2145 | 11164 | 网络设备 | 交换机 | 华三 S5500-58C-HI | 210235aohah163000035 | 140502-2014-001155 | 12 | 210235aohah163000035 |  |  | TK-F01-106-G(6-6U)
3858 | 2146 | 11165 | 网络设备 | 交换机 | 华三 S5500-58C-HI | 210235AOHAH14A000248 | 140502-2014-001156 | 12 | 210235AOHAH14A000248 |  |  | TK-F01-106-G(8-8U)
3859 | 2147 | 8871 | 计算机 | UNIX服务器及其附属设备 | IBM POWER780 | 9179MHB06C5DDR | 140102-2012-000559 | 12 | 9179MHB06C5DDR |  |  | TK-F01-106-G5
3860 | 2148 | 8872 | 计算机 | UNIX服务器及其附属设备 | IBM POWER780 | 9179MHB06C5DBR | 140102-2012-000560 | 12 | 9179MHB06C5DBR |  |  | TK-F01-106-G6
3861 | 2150 | 4774 | 网络设备 | 交换机 | 华三 H3C S6800-54QF | 210235A1TXH179000212 | 140502-2017-000086 | 12 | 210235A1TXH179000212 |  |  | TK-F01-107-A(12-12U)
3862 | 2151 | 4773 | 网络设备 | 交换机 | 华三 H3C S6800-54QF | 210235A1TXH179000412 | 140502-2017-000085 | 12 | 210235A1TXH179000412 |  |  | TK-F01-107-A(14-14U)
3863 | 2152 | 4772 | 网络设备 | 交换机 | 华三 H3C S6800-54QF | 210235A1TXH179000401 | 140502-2017-000084 | 12 | 210235A1TXH179000401 |  |  | TK-F01-107-A(16-16U)
3864 | 2153 | 4771 | 网络设备 | 交换机 | 华三 H3C S6800-54QF | 210235A1TXH179000314 | 140502-2017-000083 | 12 | 210235A1TXH179000314 |  |  | TK-F01-107-A(18-18U)
3865 | 2154 | 4784 | 网络设备 | 交换机 | 华三 H3C S5800-56C-EI | 210235A1G9H179000006 | 140502-2017-000096 | 12 | 210235A1G9H179000006 |  |  | TK-F01-107-A(2-2U)
3866 | 2155 | 4783 | 网络设备 | 交换机 | 华三 H3C S5800-56C-EI | 210235A1G9H178000037 | 140502-2017-000095 | 12 | 210235A1G9H178000037 |  |  | TK-F01-107-A(4-4U)
3867 | 2156 | 4782 | 网络设备 | 交换机 | 华三 H3C S5800-56C-EI | 210235A1G9H178000025 | 140502-2017-000094 | 12 | 210235A1G9H178000025 |  |  | TK-F01-107-A(6-6U)
3868 | 2157 | 4213 | 计算机 | X86服务器及其附属设备 | 华为 E9000 Chassis | 2102300742N0H9000494/210230102810HA000050 | 140103-2017-000939 | 12 | 2102300742N0H9000494/210230102810HA000050 |  |  | TK-F01-107-A1(18-29U)DP1
3869 | 2158 | 3685 | 计算机 | X86服务器及其附属设备 | 华为 CH121 V3 | 210305756810HA000619 | 140103-2017-000413 | 12 | 210305756810HA000619 |  |  | TK-F01-107-A1(18-29U)DP1-1
3870 | 2159 | 3694 | 计算机 | X86服务器及其附属设备 | 华为 CH121 V3 | 210305756810HA000622 | 140103-2017-000422 | 12 | 210305756810HA000622 |  |  | TK-F01-107-A1(18-29U)DP1-10
3871 | 2160 | 3695 | 计算机 | X86服务器及其附属设备 | 华为 CH121 V3 | 210305756810HA000231 | 140103-2017-000423 | 12 | 210305756810HA000231 |  |  | TK-F01-107-A1(18-29U)DP1-11
3872 | 2161 | 3696 | 计算机 | X86服务器及其附属设备 | 华为 CH121 V3 | 210305756810HA000495 | 140103-2017-000424 | 12 | 210305756810HA000495 |  |  | TK-F01-107-A1(18-29U)DP1-12
3873 | 2162 | 3697 | 计算机 | X86服务器及其附属设备 | 华为 CH121 V3 | 210305756810HA000465 | 140103-2017-000425 | 12 | 210305756810HA000465 |  |  | TK-F01-107-A1(18-29U)DP1-13
3874 | 2163 | 3698 | 计算机 | X86服务器及其附属设备 | 华为 CH121 V3 | 210305756810HA000409 | 140103-2017-000426 | 12 | 210305756810HA000409 |  |  | TK-F01-107-A1(18-29U)DP1-14
3875 | 2164 | 3699 | 计算机 | X86服务器及其附属设备 | 华为 CH121 V3 | 210305756810HA000463 | 140103-2017-000427 | 12 | 210305756810HA000463 |  |  | TK-F01-107-A1(18-29U)DP1-15
3876 | 2165 | 3700 | 计算机 | X86服务器及其附属设备 | 华为 CH121 V3 | 210305756810HA000404 | 140103-2017-000428 | 12 | 210305756810HA000404 |  |  | TK-F01-107-A1(18-29U)DP1-16
3877 | 2166 | 3686 | 计算机 | X86服务器及其附属设备 | 华为 CH121 V3 | 210305756810HA000161 | 140103-2017-000414 | 12 | 210305756810HA000161 |  |  | TK-F01-107-A1(18-29U)DP1-2
3878 | 2167 | 3687 | 计算机 | X86服务器及其附属设备 | 华为 CH121 V3 | 210305756810HA000616 | 140103-2017-000415 | 12 | 210305756810HA000616 |  |  | TK-F01-107-A1(18-29U)DP1-3
3879 | 2168 | 3688 | 计算机 | X86服务器及其附属设备 | 华为 CH121 V3 | 210305756810HA000596 | 140103-2017-000416 | 12 | 210305756810HA000596 |  |  | TK-F01-107-A1(18-29U)DP1-4
3880 | 2169 | 3689 | 计算机 | X86服务器及其附属设备 | 华为 CH121 V3 | 210305756810HA000595 | 140103-2017-000417 | 12 | 210305756810HA000595 |  |  | TK-F01-107-A1(18-29U)DP1-5
3881 | 2170 | 3690 | 计算机 | X86服务器及其附属设备 | 华为 CH121 V3 | 210305756810HA000620 | 140103-2017-000418 | 12 | 210305756810HA000620 |  |  | TK-F01-107-A1(18-29U)DP1-6
3882 | 2171 | 3691 | 计算机 | X86服务器及其附属设备 | 华为 CH121 V3 | 210305756810HA000607 | 140103-2017-000419 | 12 | 210305756810HA000607 |  |  | TK-F01-107-A1(18-29U)DP1-7
3883 | 2172 | 3692 | 计算机 | X86服务器及其附属设备 | 华为 CH121 V3 | 210305756810HA000186 | 140103-2017-000420 | 12 | 210305756810HA000186 |  |  | TK-F01-107-A1(18-29U)DP1-8
3884 | 2173 | 3693 | 计算机 | X86服务器及其附属设备 | 华为 CH121 V3 | 210305756810HA000449 | 140103-2017-000421 | 12 | 210305756810HA000449 |  |  | TK-F01-107-A1(18-29U)DP1-9
3885 | 2174 | 4212 | 计算机 | X86服务器及其附属设备 | 华为 E9000 Chassis | 2102300742N0H9000630/210230102810HA000095 | 140103-2017-000938 | 12 | 2102300742N0H9000630/210230102810HA000095 |  |  | TK-F01-107-A1(2-13U)DP2
3886 | 2175 | 3701 | 计算机 | X86服务器及其附属设备 | 华为 CH121 V3 | 210305756810HA000227 | 140103-2017-000429 | 12 | 210305756810HA000227 |  |  | TK-F01-107-A1(2-13U)DP2-1
3887 | 2176 | 3710 | 计算机 | X86服务器及其附属设备 | 华为 CH121 V3 | 210305756810HA000164 | 140103-2017-000438 | 12 | 210305756810HA000164 |  |  | TK-F01-107-A1(2-13U)DP2-10
3888 | 2177 | 3711 | 计算机 | X86服务器及其附属设备 | 华为 CH121 V3 | 210305756810HA000195 | 140103-2017-000439 | 12 | 210305756810HA000195 |  |  | TK-F01-107-A1(2-13U)DP2-11
3889 | 2178 | 3712 | 计算机 | X86服务器及其附属设备 | 华为 CH121 V3 | 210305756810HA000392 | 140103-2017-000440 | 12 | 210305756810HA000392 |  |  | TK-F01-107-A1(2-13U)DP2-12
3890 | 2179 | 3713 | 计算机 | X86服务器及其附属设备 | 华为 CH121 V3 | 210305756810HA000393 | 140103-2017-000441 | 12 | 210305756810HA000393 |  |  | TK-F01-107-A1(2-13U)DP2-13
3891 | 2180 | 3714 | 计算机 | X86服务器及其附属设备 | 华为 CH121 V3 | 210305756810HA000215 | 140103-2017-000442 | 12 | 210305756810HA000215 |  |  | TK-F01-107-A1(2-13U)DP2-14
3892 | 2181 | 3715 | 计算机 | X86服务器及其附属设备 | 华为 CH121 V3 | 210305756810HA000169 | 140103-2017-000443 | 12 | 210305756810HA000169 |  |  | TK-F01-107-A1(2-13U)DP2-15
3893 | 2182 | 3716 | 计算机 | X86服务器及其附属设备 | 华为 CH121 V3 | 210305756810HA000606 | 140103-2017-000444 | 12 | 210305756810HA000606 |  |  | TK-F01-107-A1(2-13U)DP2-16
3894 | 2183 | 3702 | 计算机 | X86服务器及其附属设备 | 华为 CH121 V3 | 210305756810HA000480 | 140103-2017-000430 | 12 | 210305756810HA000480 |  |  | TK-F01-107-A1(2-13U)DP2-2
3895 | 2184 | 3703 | 计算机 | X86服务器及其附属设备 | 华为 CH121 V3 | 210305756810HA000386 | 140103-2017-000431 | 12 | 210305756810HA000386 |  |  | TK-F01-107-A1(2-13U)DP2-3
3896 | 2185 | 3704 | 计算机 | X86服务器及其附属设备 | 华为 CH121 V3 | 210305756810HA000160 | 140103-2017-000432 | 12 | 210305756810HA000160 |  |  | TK-F01-107-A1(2-13U)DP2-4
3897 | 2186 | 3705 | 计算机 | X86服务器及其附属设备 | 华为 CH121 V3 | 210305756810HA000362 | 140103-2017-000433 | 12 | 210305756810HA000362 |  |  | TK-F01-107-A1(2-13U)DP2-5
3898 | 2187 | 3706 | 计算机 | X86服务器及其附属设备 | 华为 CH121 V3 | 210305756810HA000487 | 140103-2017-000434 | 12 | 210305756810HA000487 |  |  | TK-F01-107-A1(2-13U)DP2-6
3899 | 2188 | 3707 | 计算机 | X86服务器及其附属设备 | 华为 CH121 V3 | 210305756810HA000202 | 140103-2017-000435 | 12 | 210305756810HA000202 |  |  | TK-F01-107-A1(2-13U)DP2-7
3900 | 2189 | 3708 | 计算机 | X86服务器及其附属设备 | 华为 CH121 V3 | 210305756810HA000443 | 140103-2017-000436 | 12 | 210305756810HA000443 |  |  | TK-F01-107-A1(2-13U)DP2-8
3901 | 2190 | 3709 | 计算机 | X86服务器及其附属设备 | 华为 CH121 V3 | 210305756810HA000196 | 140103-2017-000437 | 12 | 210305756810HA000196 |  |  | TK-F01-107-A1(2-13U)DP2-9
3902 | 2191 | 3605 | 计算机 | X86服务器及其附属设备 | 华为 CH121 V3 | 210305756810HA000345 | 140103-2017-000333 | 12 | 210305756810HA000345 |  |  | TK-F01-107-A10(18-29U)DP1-1
3903 | 2192 | 3614 | 计算机 | X86服务器及其附属设备 | 华为 CH121 V3 | 210305756810HA000314 | 140103-2017-000342 | 12 | 210305756810HA000314 |  |  | TK-F01-107-A10(18-29U)DP1-10
3904 | 2193 | 3615 | 计算机 | X86服务器及其附属设备 | 华为 CH121 V3 | 210305756810HA000574 | 140103-2017-000343 | 12 | 210305756810HA000574 |  |  | TK-F01-107-A10(18-29U)DP1-11
3905 | 2194 | 3616 | 计算机 | X86服务器及其附属设备 | 华为 CH121 V3 | 210305756810HA000581 | 140103-2017-000344 | 12 | 210305756810HA000581 |  |  | TK-F01-107-A10(18-29U)DP1-12
3906 | 2195 | 3617 | 计算机 | X86服务器及其附属设备 | 华为 CH121 V3 | 210305756810HA000341 | 140103-2017-000345 | 12 | 210305756810HA000341 |  |  | TK-F01-107-A10(18-29U)DP1-13
3907 | 2196 | 3618 | 计算机 | X86服务器及其附属设备 | 华为 CH121 V3 | 210305756810HA000332 | 140103-2017-000346 | 12 | 210305756810HA000332 |  |  | TK-F01-107-A10(18-29U)DP1-14
3908 | 2197 | 3619 | 计算机 | X86服务器及其附属设备 | 华为 CH121 V3 | 210305756810HA000265 | 140103-2017-000347 | 12 | 210305756810HA000265 |  |  | TK-F01-107-A10(18-29U)DP1-15
3909 | 2198 | 3620 | 计算机 | X86服务器及其附属设备 | 华为 CH121 V3 | 210305756810HA000317 | 140103-2017-000348 | 12 | 210305756810HA000317 |  |  | TK-F01-107-A10(18-29U)DP1-16
3910 | 2199 | 3606 | 计算机 | X86服务器及其附属设备 | 华为 CH121 V3 | 210305756810HA000337 | 140103-2017-000334 | 12 | 210305756810HA000337 |  |  | TK-F01-107-A10(18-29U)DP1-2
3911 | 2200 | 3607 | 计算机 | X86服务器及其附属设备 | 华为 CH121 V3 | 210305756810HA000320 | 140103-2017-000335 | 12 | 210305756810HA000320 |  |  | TK-F01-107-A10(18-29U)DP1-3
3912 | 2201 | 3608 | 计算机 | X86服务器及其附属设备 | 华为 CH121 V3 | 210305756810HA000307 | 140103-2017-000336 | 12 | 210305756810HA000307 |  |  | TK-F01-107-A10(18-29U)DP1-4
3913 | 2202 | 3609 | 计算机 | X86服务器及其附属设备 | 华为 CH121 V3 | 210305756810HA000259 | 140103-2017-000337 | 12 | 210305756810HA000259 |  |  | TK-F01-107-A10(18-29U)DP1-5
3914 | 2203 | 3610 | 计算机 | X86服务器及其附属设备 | 华为 CH121 V3 | 210305756810HA000589 | 140103-2017-000338 | 12 | 210305756810HA000589 |  |  | TK-F01-107-A10(18-29U)DP1-6
3915 | 2204 | 3611 | 计算机 | X86服务器及其附属设备 | 华为 CH121 V3 | 210305756810HA000319 | 140103-2017-000339 | 12 | 210305756810HA000319 |  |  | TK-F01-107-A10(18-29U)DP1-7
3916 | 2205 | 3612 | 计算机 | X86服务器及其附属设备 | 华为 CH121 V3 | 210305756810HA000342 | 140103-2017-000340 | 12 | 210305756810HA000342 |  |  | TK-F01-107-A10(18-29U)DP1-8
3917 | 2206 | 3613 | 计算机 | X86服务器及其附属设备 | 华为 CH121 V3 | 210305756810HA000313 | 140103-2017-000341 | 12 | 210305756810HA000313 |  |  | TK-F01-107-A10(18-29U)DP1-9
3918 | 2207 | 3621 | 计算机 | X86服务器及其附属设备 | 华为 CH121 V3 | 210305756810HA000333 | 140103-2017-000349 | 12 | 210305756810HA000333 |  |  | TK-F01-107-A10(2-13U)DP2-1
3919 | 2208 | 3630 | 计算机 | X86服务器及其附属设备 | 华为 CH121 V3 | 210305756810HA000255 | 140103-2017-000358 | 12 | 210305756810HA000255 |  |  | TK-F01-107-A10(2-13U)DP2-10
3920 | 2209 | 3631 | 计算机 | X86服务器及其附属设备 | 华为 CH121 V3 | 210305756810HA000217 | 140103-2017-000359 | 12 | 210305756810HA000217 |  |  | TK-F01-107-A10(2-13U)DP2-11
3921 | 2210 | 3632 | 计算机 | X86服务器及其附属设备 | 华为 CH121 V3 | 210305756810HA000580 | 140103-2017-000360 | 12 | 210305756810HA000580 |  |  | TK-F01-107-A10(2-13U)DP2-12
3922 | 2211 | 3633 | 计算机 | X86服务器及其附属设备 | 华为 CH121 V3 | 210305756810HA000631 | 140103-2017-000361 | 12 | 210305756810HA000631 |  |  | TK-F01-107-A10(2-13U)DP2-13
3923 | 2212 | 3634 | 计算机 | X86服务器及其附属设备 | 华为 CH121 V3 | 210305756810HA000240 | 140103-2017-000362 | 12 | 210305756810HA000240 |  |  | TK-F01-107-A10(2-13U)DP2-14
3924 | 2213 | 3635 | 计算机 | X86服务器及其附属设备 | 华为 CH121 V3 | 210305756810HA000263 | 140103-2017-000363 | 12 | 210305756810HA000263 |  |  | TK-F01-107-A10(2-13U)DP2-15
3925 | 2214 | 3636 | 计算机 | X86服务器及其附属设备 | 华为 CH121 V3 | 210305756810HA000321 | 140103-2017-000364 | 12 | 210305756810HA000321 |  |  | TK-F01-107-A10(2-13U)DP2-16
3926 | 2215 | 3622 | 计算机 | X86服务器及其附属设备 | 华为 CH121 V3 | 210305756810HA000458 | 140103-2017-000350 | 12 | 210305756810HA000458 |  |  | TK-F01-107-A10(2-13U)DP2-2
3927 | 2216 | 3623 | 计算机 | X86服务器及其附属设备 | 华为 CH121 V3 | 210305756810HA000249 | 140103-2017-000351 | 12 | 210305756810HA000249 |  |  | TK-F01-107-A10(2-13U)DP2-3
3928 | 2217 | 3624 | 计算机 | X86服务器及其附属设备 | 华为 CH121 V3 | 210305756810HA000235 | 140103-2017-000352 | 12 | 210305756810HA000235 |  |  | TK-F01-107-A10(2-13U)DP2-4
3929 | 2218 | 3625 | 计算机 | X86服务器及其附属设备 | 华为 CH121 V3 | 210305756810HA000322 | 140103-2017-000353 | 12 | 210305756810HA000322 |  |  | TK-F01-107-A10(2-13U)DP2-5
3930 | 2219 | 3626 | 计算机 | X86服务器及其附属设备 | 华为 CH121 V3 | 210305756810HA000338 | 140103-2017-000354 | 12 | 210305756810HA000338 |  |  | TK-F01-107-A10(2-13U)DP2-6
3931 | 2220 | 3627 | 计算机 | X86服务器及其附属设备 | 华为 CH121 V3 | 210305756810HA000584 | 140103-2017-000355 | 12 | 210305756810HA000584 |  |  | TK-F01-107-A10(2-13U)DP2-7
3932 | 2221 | 3628 | 计算机 | X86服务器及其附属设备 | 华为 CH121 V3 | 210305756810HA000585 | 140103-2017-000356 | 12 | 210305756810HA000585 |  |  | TK-F01-107-A10(2-13U)DP2-8
3933 | 2222 | 3629 | 计算机 | X86服务器及其附属设备 | 华为 CH121 V3 | 210305756810HA000318 | 140103-2017-000357 | 12 | 210305756810HA000318 |  |  | TK-F01-107-A10(2-13U)DP2-9
3934 | 2223 | 4227 | 计算机 | X86服务器及其附属设备 | 华为 E9000 Chassis | 2102300742N0H9000505/210230102810HA000029 | 140103-2017-000953 | 12 | 2102300742N0H9000505/210230102810HA000029 |  |  | TK-F01-107-A11(18-29U)DP1
3935 | 2224 | 3637 | 计算机 | X86服务器及其附属设备 | 华为 CH121 V3 | 210305756810HA000578 | 140103-2017-000365 | 12 | 210305756810HA000578 |  |  | TK-F01-107-A11(18-29U)DP1-1
3936 | 2225 | 3646 | 计算机 | X86服务器及其附属设备 | 华为 CH121 V3 | 210305756810HA000593 | 140103-2017-000374 | 12 | 210305756810HA000593 |  |  | TK-F01-107-A11(18-29U)DP1-10
3937 | 2226 | 3647 | 计算机 | X86服务器及其附属设备 | 华为 CH121 V3 | 210305756810HA000456 | 140103-2017-000375 | 12 | 210305756810HA000456 |  |  | TK-F01-107-A11(18-29U)DP1-11
3938 | 2227 | 3648 | 计算机 | X86服务器及其附属设备 | 华为 CH121 V3 | 210305756810HA000331 | 140103-2017-000376 | 12 | 210305756810HA000331 |  |  | TK-F01-107-A11(18-29U)DP1-12
3939 | 2228 | 3649 | 计算机 | X86服务器及其附属设备 | 华为 CH121 V3 | 210305756810HA000420 | 140103-2017-000377 | 12 | 210305756810HA000420 |  |  | TK-F01-107-A11(18-29U)DP1-13
3940 | 2229 | 3650 | 计算机 | X86服务器及其附属设备 | 华为 CH121 V3 | 210305756810HA000243 | 140103-2017-000378 | 12 | 210305756810HA000243 |  |  | TK-F01-107-A11(18-29U)DP1-14
3941 | 2230 | 3651 | 计算机 | X86服务器及其附属设备 | 华为 CH121 V3 | 210305756810HA000504 | 140103-2017-000379 | 12 | 210305756810HA000504 |  |  | TK-F01-107-A11(18-29U)DP1-15
3942 | 2231 | 3652 | 计算机 | X86服务器及其附属设备 | 华为 CH121 V3 | 210305756810HA000236 | 140103-2017-000380 | 12 | 210305756810HA000236 |  |  | TK-F01-107-A11(18-29U)DP1-16
3943 | 2232 | 3638 | 计算机 | X86服务器及其附属设备 | 华为 CH121 V3 | 210305756810HA000591 | 140103-2017-000366 | 12 | 210305756810HA000591 |  |  | TK-F01-107-A11(18-29U)DP1-2
3944 | 2233 | 3639 | 计算机 | X86服务器及其附属设备 | 华为 CH121 V3 | 210305756810HA000274 | 140103-2017-000367 | 12 | 210305756810HA000274 |  |  | TK-F01-107-A11(18-29U)DP1-3
3945 | 2234 | 3640 | 计算机 | X86服务器及其附属设备 | 华为 CH121 V3 | 210305756810HA000316 | 140103-2017-000368 | 12 | 210305756810HA000316 |  |  | TK-F01-107-A11(18-29U)DP1-4
3946 | 2235 | 3641 | 计算机 | X86服务器及其附属设备 | 华为 CH121 V3 | 210305756810HA000339 | 140103-2017-000369 | 12 | 210305756810HA000339 |  |  | TK-F01-107-A11(18-29U)DP1-5
3947 | 2236 | 3642 | 计算机 | X86服务器及其附属设备 | 华为 CH121 V3 | 210305756810HA000323 | 140103-2017-000370 | 12 | 210305756810HA000323 |  |  | TK-F01-107-A11(18-29U)DP1-6
3948 | 2237 | 3643 | 计算机 | X86服务器及其附属设备 | 华为 CH121 V3 | 210305756810HA000346 | 140103-2017-000371 | 12 | 210305756810HA000346 |  |  | TK-F01-107-A11(18-29U)DP1-7
3949 | 2238 | 3644 | 计算机 | X86服务器及其附属设备 | 华为 CH121 V3 | 210305756810HA000242 | 140103-2017-000372 | 12 | 210305756810HA000242 |  |  | TK-F01-107-A11(18-29U)DP1-8
3950 | 2239 | 3645 | 计算机 | X86服务器及其附属设备 | 华为 CH121 V3 | 210305756810HA000262 | 140103-2017-000373 | 12 | 210305756810HA000262 |  |  | TK-F01-107-A11(18-29U)DP1-9
3951 | 2240 | 3749 | 计算机 | X86服务器及其附属设备 | 华为 CH121 V3 | 210305756810HA000271 | 140103-2017-000477 | 12 | 210305756810HA000271 |  |  | TK-F01-107-A11(2-13U)DP2-1
3952 | 2241 | 3758 | 计算机 | X86服务器及其附属设备 | 华为 CH121 V3 | 210305756810HA000253 | 140103-2017-000486 | 12 | 210305756810HA000253 |  |  | TK-F01-107-A11(2-13U)DP2-10
3953 | 2242 | 3759 | 计算机 | X86服务器及其附属设备 | 华为 CH121 V3 | 210305756810HA000302 | 140103-2017-000487 | 12 | 210305756810HA000302 |  |  | TK-F01-107-A11(2-13U)DP2-11
3954 | 2243 | 3760 | 计算机 | X86服务器及其附属设备 | 华为 CH121 V3 | 210305756810HA000428 | 140103-2017-000488 | 12 | 210305756810HA000428 |  |  | TK-F01-107-A11(2-13U)DP2-12
3955 | 2244 | 3761 | 计算机 | X86服务器及其附属设备 | 华为 CH121 V3 | 210305756810HA000241 | 140103-2017-000489 | 12 | 210305756810HA000241 |  |  | TK-F01-107-A11(2-13U)DP2-13
3956 | 2245 | 3762 | 计算机 | X86服务器及其附属设备 | 华为 CH121 V3 | 210305756810HA000327 | 140103-2017-000490 | 12 | 210305756810HA000327 |  |  | TK-F01-107-A11(2-13U)DP2-14
3957 | 2246 | 3763 | 计算机 | X86服务器及其附属设备 | 华为 CH121 V3 | 210305756810HA000257 | 140103-2017-000491 | 12 | 210305756810HA000257 |  |  | TK-F01-107-A11(2-13U)DP2-15
3958 | 2247 | 3764 | 计算机 | X86服务器及其附属设备 | 华为 CH121 V3 | 210305756810HA000232 | 140103-2017-000492 | 12 | 210305756810HA000232 |  |  | TK-F01-107-A11(2-13U)DP2-16
3959 | 2248 | 3750 | 计算机 | X86服务器及其附属设备 | 华为 CH121 V3 | 210305756810HA000293 | 140103-2017-000478 | 12 | 210305756810HA000293 |  |  | TK-F01-107-A11(2-13U)DP2-2
3960 | 2249 | 3751 | 计算机 | X86服务器及其附属设备 | 华为 CH121 V3 | 210305756810HA000344 | 140103-2017-000479 | 12 | 210305756810HA000344 |  |  | TK-F01-107-A11(2-13U)DP2-3
3961 | 2250 | 3752 | 计算机 | X86服务器及其附属设备 | 华为 CH121 V3 | 210305756810HA000256 | 140103-2017-000480 | 12 | 210305756810HA000256 |  |  | TK-F01-107-A11(2-13U)DP2-4
3962 | 2251 | 3753 | 计算机 | X86服务器及其附属设备 | 华为 CH121 V3 | 210305756810HA000261 | 140103-2017-000481 | 12 | 210305756810HA000261 |  |  | TK-F01-107-A11(2-13U)DP2-5
3963 | 2252 | 3754 | 计算机 | X86服务器及其附属设备 | 华为 CH121 V3 | 210305756810HA000283 | 140103-2017-000482 | 12 | 210305756810HA000283 |  |  | TK-F01-107-A11(2-13U)DP2-6
3964 | 2253 | 3755 | 计算机 | X86服务器及其附属设备 | 华为 CH121 V3 | 210305756810HA000301 | 140103-2017-000483 | 12 | 210305756810HA000301 |  |  | TK-F01-107-A11(2-13U)DP2-7
3965 | 2254 | 3756 | 计算机 | X86服务器及其附属设备 | 华为 CH121 V3 | 210305756810HA000219 | 140103-2017-000484 | 12 | 210305756810HA000219 |  |  | TK-F01-107-A11(2-13U)DP2-8
3966 | 2255 | 3757 | 计算机 | X86服务器及其附属设备 | 华为 CH121 V3 | 210305756810HA000334 | 140103-2017-000485 | 12 | 210305756810HA000334 |  |  | TK-F01-107-A11(2-13U)DP2-9
3967 | 2256 | 5357 | 计算机 | X86服务器及其附属设备 | 华为 E9000 Chassis | 2102300742N0H9000552/ 210230102810HA000024 | 140103-2017-001807 | 12 | 2102300742N0H9000552/ 210230102810HA000024 |  |  | TK-F01-107-A12(18-29U)DP1
3968 | 2257 | 3897 | 计算机 | X86服务器及其附属设备 | 华为 CH121 V3 | 210305756810HA000233 | 140103-2017-000625 | 12 | 210305756810HA000233 |  |  | TK-F01-107-A12(18-29U)DP1-1
3969 | 2258 | 5000 | 计算机 | X86服务器及其附属设备 | 华为 CH121 V3 | 210305756810HA000568 | 140103-2017-001467 | 12 | 210305756810HA000568 |  |  | TK-F01-107-A12(18-29U)DP1-10
3970 | 2259 | 5001 | 计算机 | X86服务器及其附属设备 | 华为 CH121 V3 | 210305756810HA000340 | 140103-2017-001468 | 12 | 210305756810HA000340 |  |  | TK-F01-107-A12(18-29U)DP1-11
3971 | 2260 | 5002 | 计算机 | X86服务器及其附属设备 | 华为 CH121 V3 | 210305756810HA000326 | 140103-2017-001469 | 12 | 210305756810HA000326 |  |  | TK-F01-107-A12(18-29U)DP1-12
3972 | 2261 | 5003 | 计算机 | X86服务器及其附属设备 | 华为 CH121 V3 | 210305756810HA000505 | 140103-2017-001470 | 12 | 210305756810HA000505 |  |  | TK-F01-107-A12(18-29U)DP1-13
3973 | 2262 | 5004 | 计算机 | X86服务器及其附属设备 | 华为 CH121 V3 | 210305756810HA000433 | 140103-2017-001471 | 12 | 210305756810HA000433 |  |  | TK-F01-107-A12(18-29U)DP1-14
3974 | 2263 | 5005 | 计算机 | X86服务器及其附属设备 | 华为 CH121 V3 | 210305756810HA000315 | 140103-2017-001472 | 12 | 210305756810HA000315 |  |  | TK-F01-107-A12(18-29U)DP1-15
3975 | 2264 | 5006 | 计算机 | X86服务器及其附属设备 | 华为 CH121 V3 | 210305756810HA000309 | 140103-2017-001473 | 12 | 210305756810HA000309 |  |  | TK-F01-107-A12(18-29U)DP1-16
3976 | 2265 | 3898 | 计算机 | X86服务器及其附属设备 | 华为 CH121 V3 | 210305756810HA000267 | 140103-2017-000626 | 12 | 210305756810HA000267 |  |  | TK-F01-107-A12(18-29U)DP1-2
3977 | 2266 | 3899 | 计算机 | X86服务器及其附属设备 | 华为 CH121 V3 | 210305756810HA000254 | 140103-2017-000627 | 12 | 210305756810HA000254 |  |  | TK-F01-107-A12(18-29U)DP1-3
3978 | 2267 | 3900 | 计算机 | X86服务器及其附属设备 | 华为 CH121 V3 | 210305756810HA000250 | 140103-2017-000628 | 12 | 210305756810HA000250 |  |  | TK-F01-107-A12(18-29U)DP1-4
3979 | 2268 | 3901 | 计算机 | X86服务器及其附属设备 | 华为 CH121 V3 | 210305756810HA000252 | 140103-2017-000629 | 12 | 210305756810HA000252 |  |  | TK-F01-107-A12(18-29U)DP1-5
3980 | 2269 | 3902 | 计算机 | X86服务器及其附属设备 | 华为 CH121 V3 | 210305756810HA000507 | 140103-2017-000630 | 12 | 210305756810HA000507 |  |  | TK-F01-107-A12(18-29U)DP1-6
3981 | 2270 | 3903 | 计算机 | X86服务器及其附属设备 | 华为 CH121 V3 | 210305756810HA000427 | 140103-2017-000631 | 12 | 210305756810HA000427 |  |  | TK-F01-107-A12(18-29U)DP1-7
3982 | 2271 | 3904 | 计算机 | X86服务器及其附属设备 | 华为 CH121 V3 | 210305756810HA000277 | 140103-2017-000632 | 12 | 210305756810HA000277 |  |  | TK-F01-107-A12(18-29U)DP1-8
3983 | 2272 | 4999 | 计算机 | X86服务器及其附属设备 | 华为 CH121 V3 | 210305756810HA000579 | 140103-2017-001466 | 12 | 210305756810HA000579 |  |  | TK-F01-107-A12(18-29U)DP1-9
3984 | 2273 | 4225 | 计算机 | X86服务器及其附属设备 | 华为 E9000 Chassis | 2102300742N0H9000528/210230102810HA000038 | 140103-2017-000951 | 12 | 2102300742N0H9000528/210230102810HA000038 |  |  | TK-F01-107-A10(18-29U)DP1
3985 | 2274 | 4226 | 计算机 | X86服务器及其附属设备 | 华为 E9000 Chassis | 2102300742N0H9000454/210230102810HA000027 | 140103-2017-000952 | 12 | 2102300742N0H9000454/210230102810HA000027 |  |  | TK-F01-107-A11(2-13U)DP2
3986 | 2275 | 4224 | 计算机 | X86服务器及其附属设备 | 华为 E9000 Chassis | 2102300742N0H9000536/210230102810HA000035 | 140103-2017-000950 | 12 | 2102300742N0H9000536/210230102810HA000035 |  |  | TK-F01-107-A10(2-13U)DP2
3987 | 2276 | 5356 | 计算机 | X86服务器及其附属设备 | 华为 E9000 Chassis | 2102300742N0H9000586/ 210230102810HA000101 | 140103-2017-001806 | 12 | 2102300742N0H9000586/ 210230102810HA000101 |  |  | TK-F01-107-A12(2-13U)DP2
3988 | 2277 | 4142 | 计算机 | X86服务器及其附属设备 | 华为 CH121 V3 | 210305756810HA000436 | 140103-2017-000868 | 12 | 210305756810HA000436 |  |  | TK-F01-107-A12(2-13U)DP2-1
3989 | 2278 | 4151 | 计算机 | X86服务器及其附属设备 | 华为 CH121 V3 | 210305756810HA000625 | 140103-2017-000877 | 12 | 210305756810HA000625 |  |  | TK-F01-107-A12(2-13U)DP2-10
3990 | 2279 | 4152 | 计算机 | X86服务器及其附属设备 | 华为 CH121 V3 | 210305756810HA000572 | 140103-2017-000878 | 12 | 210305756810HA000572 |  |  | TK-F01-107-A12(2-13U)DP2-11
3991 | 2280 | 4153 | 计算机 | X86服务器及其附属设备 | 华为 CH121 V3 | 210305756810HA000245 | 140103-2017-000879 | 12 | 210305756810HA000245 |  |  | TK-F01-107-A12(2-13U)DP2-12
3992 | 2281 | 4154 | 计算机 | X86服务器及其附属设备 | 华为 CH121 V3 | 210305756810HA000422 | 140103-2017-000880 | 12 | 210305756810HA000422 |  |  | TK-F01-107-A12(2-13U)DP2-13
3993 | 2282 | 4155 | 计算机 | X86服务器及其附属设备 | 华为 CH121 V3 | 210305756810HA000330 | 140103-2017-000881 | 12 | 210305756810HA000330 |  |  | TK-F01-107-A12(2-13U)DP2-14
3994 | 2283 | 4156 | 计算机 | X86服务器及其附属设备 | 华为 CH121 V3 | 210305756810HA000264 | 140103-2017-000882 | 12 | 210305756810HA000264 |  |  | TK-F01-107-A12(2-13U)DP2-15
3995 | 2284 | 4157 | 计算机 | X86服务器及其附属设备 | 华为 CH121 V3 | 210305756810HA000506 | 140103-2017-000883 | 12 | 210305756810HA000506 |  |  | TK-F01-107-A12(2-13U)DP2-16
3996 | 2285 | 4143 | 计算机 | X86服务器及其附属设备 | 华为 CH121 V3 | 210305756810HA000567 | 140103-2017-000869 | 12 | 210305756810HA000567 |  |  | TK-F01-107-A12(2-13U)DP2-2
3997 | 2286 | 4144 | 计算机 | X86服务器及其附属设备 | 华为 CH121 V3 | 210305756810HA000248 | 140103-2017-000870 | 12 | 210305756810HA000248 |  |  | TK-F01-107-A12(2-13U)DP2-3
3998 | 2287 | 4145 | 计算机 | X86服务器及其附属设备 | 华为 CH121 V3 | 210305756810HA000577 | 140103-2017-000871 | 12 | 210305756810HA000577 |  |  | TK-F01-107-A12(2-13U)DP2-4
3999 | 2288 | 4146 | 计算机 | X86服务器及其附属设备 | 华为 CH121 V3 | 210305756810HA000418 | 140103-2017-000872 | 12 | 210305756810HA000418 |  |  | TK-F01-107-A12(2-13U)DP2-5
4000 | 2289 | 4147 | 计算机 | X86服务器及其附属设备 | 华为 CH121 V3 | 210305756810HA000576 | 140103-2017-000873 | 12 | 210305756810HA000576 |  |  | TK-F01-107-A12(2-13U)DP2-6
4001 | 2290 | 4148 | 计算机 | X86服务器及其附属设备 | 华为 CH121 V3 | 210305756810HA000294 | 140103-2017-000874 | 12 | 210305756810HA000294 |  |  | TK-F01-107-A12(2-13U)DP2-7
4002 | 2291 | 4149 | 计算机 | X86服务器及其附属设备 | 华为 CH121 V3 | 210305756810HA000308 | 140103-2017-000875 | 12 | 210305756810HA000308 |  |  | TK-F01-107-A12(2-13U)DP2-8
4003 | 2292 | 4150 | 计算机 | X86服务器及其附属设备 | 华为 CH121 V3 | 210305756810HA000295 | 140103-2017-000876 | 12 | 210305756810HA000295 |  |  | TK-F01-107-A12(2-13U)DP2-9
4004 | 2293 | 10359 | 计算机 | X86服务器及其附属设备 | 联想 X3650 M5 | J302XHL | 140103-2018-000101 | 12 | J302XHL |  |  | TK-F01-107-A12(31-32U)
4005 | 2294 | 10360 | 计算机 | X86服务器及其附属设备 | 联想 X3650 M5 | 06HNAVT | 140103-2018-000102 | 12 | 06HNAVT |  |  | TK-F01-107-A12(33-34U)
4006 | 2295 | 10361 | 计算机 | X86服务器及其附属设备 | 联想 X3650 M5 | J302XHC | 140103-2018-000103 | 12 | J302XHC |  |  | TK-F01-107-A12(35-36U)
4007 | 2296 | 4229 | 计算机 | X86服务器及其附属设备 | 华为 E9000 Chassis | 2102300742N0H9000548/210230102810HA000034 | 140103-2017-000955 | 12 | 2102300742N0H9000548/210230102810HA000034 |  |  | TK-F01-107-A13(18-29U)DP1
4008 | 2297 | 4164 | 计算机 | X86服务器及其附属设备 | 华为 CH121 V3 | 210305756810HA000282 | 140103-2017-000890 | 12 | 210305756810HA000282 |  |  | TK-F01-107-A13(18-29U)DP1-1
4009 | 2298 | 4173 | 计算机 | X86服务器及其附属设备 | 华为 CH121 V3 | 210305756810HA000399 | 140103-2017-000899 | 12 | 210305756810HA000399 |  |  | TK-F01-107-A13(18-29U)DP1-10
4010 | 2299 | 4174 | 计算机 | X86服务器及其附属设备 | 华为 CH121 V3 | 210305756810HA000347 | 140103-2017-000900 | 12 | 210305756810HA000347 |  |  | TK-F01-107-A13(18-29U)DP1-11
4011 | 2300 | 4175 | 计算机 | X86服务器及其附属设备 | 华为 CH121 V3 | 210305756810HA000401 | 140103-2017-000901 | 12 | 210305756810HA000401 |  |  | TK-F01-107-A13(18-29U)DP1-12
4012 | 2301 | 4176 | 计算机 | X86服务器及其附属设备 | 华为 CH121 V3 | 210305756810HA000402 | 140103-2017-000902 | 12 | 210305756810HA000402 |  |  | TK-F01-107-A13(18-29U)DP1-13
4013 | 2302 | 4177 | 计算机 | X86服务器及其附属设备 | 华为 CH121 V3 | 210305756810HA000400 | 140103-2017-000903 | 12 | 210305756810HA000400 |  |  | TK-F01-107-A13(18-29U)DP1-14
4014 | 2303 | 4178 | 计算机 | X86服务器及其附属设备 | 华为 CH121 V3 | 210305756810HA000280 | 140103-2017-000904 | 12 | 210305756810HA000280 |  |  | TK-F01-107-A13(18-29U)DP1-15
4015 | 2304 | 4179 | 计算机 | X86服务器及其附属设备 | 华为 CH121 V3 | 210305756810HA000226 | 140103-2017-000905 | 12 | 210305756810HA000226 |  |  | TK-F01-107-A13(18-29U)DP1-16
4016 | 2305 | 4165 | 计算机 | X86服务器及其附属设备 | 华为 CH121 V3 | 210305756810HA000220 | 140103-2017-000891 | 12 | 210305756810HA000220 |  |  | TK-F01-107-A13(18-29U)DP1-2
4017 | 2306 | 4166 | 计算机 | X86服务器及其附属设备 | 华为 CH121 V3 | 210305756810HA000278 | 140103-2017-000892 | 12 | 210305756810HA000278 |  |  | TK-F01-107-A13(18-29U)DP1-3
4018 | 2307 | 4167 | 计算机 | X86服务器及其附属设备 | 华为 CH121 V3 | 210305756810HA000216 | 140103-2017-000893 | 12 | 210305756810HA000216 |  |  | TK-F01-107-A13(18-29U)DP1-4
4019 | 2308 | 4168 | 计算机 | X86服务器及其附属设备 | 华为 CH121 V3 | 210305756810HA000225 | 140103-2017-000894 | 12 | 210305756810HA000225 |  |  | TK-F01-107-A13(18-29U)DP1-5
4020 | 2309 | 4169 | 计算机 | X86服务器及其附属设备 | 华为 CH121 V3 | 210305756810HA000281 | 140103-2017-000895 | 12 | 210305756810HA000281 |  |  | TK-F01-107-A13(18-29U)DP1-6
4021 | 2310 | 4170 | 计算机 | X86服务器及其附属设备 | 华为 CH121 V3 | 210305756810HA000258 | 140103-2017-000896 | 12 | 210305756810HA000258 |  |  | TK-F01-107-A13(18-29U)DP1-7
4022 | 2311 | 4171 | 计算机 | X86服务器及其附属设备 | 华为 CH121 V3 | 210305756810HA000348 | 140103-2017-000897 | 12 | 210305756810HA000348 |  |  | TK-F01-107-A13(18-29U)DP1-8
4023 | 2312 | 4172 | 计算机 | X86服务器及其附属设备 | 华为 CH121 V3 | 210305756810HA000279 | 140103-2017-000898 | 12 | 210305756810HA000279 |  |  | TK-F01-107-A13(18-29U)DP1-9
4024 | 2313 | 4228 | 计算机 | X86服务器及其附属设备 | 华为 E9000 Chassis | 2102300742N0H9000464/210230102810HA000036 | 140103-2017-000954 | 12 | 2102300742N0H9000464/210230102810HA000036 |  |  | TK-F01-107-A13(2-13U)DP2
4025 | 2314 | 3937 | 计算机 | X86服务器及其附属设备 | 华为 CH121 V3 | 210305756810HA001854 | 140103-2017-000665 | 12 | 210305756810HA001854 |  |  | TK-F01-107-A13(2-13U)DP2-1
4026 | 2315 | 3946 | 计算机 | X86服务器及其附属设备 | 华为 CH121 V3 | 210305756810HA001575 | 140103-2017-000674 | 12 | 210305756810HA001575 |  |  | TK-F01-107-A13(2-13U)DP2-10
4027 | 2316 | 3947 | 计算机 | X86服务器及其附属设备 | 华为 CH121 V3 | 210305756810HA001570 | 140103-2017-000675 | 12 | 210305756810HA001570 |  |  | TK-F01-107-A13(2-13U)DP2-11
4028 | 2317 | 3948 | 计算机 | X86服务器及其附属设备 | 华为 CH121 V3 | 210305756810HA001559 | 140103-2017-000676 | 12 | 210305756810HA001559 |  |  | TK-F01-107-A13(2-13U)DP2-12
4029 | 2318 | 3949 | 计算机 | X86服务器及其附属设备 | 华为 CH121 V3 | 210305756810HA001572 | 140103-2017-000677 | 12 | 210305756810HA001572 |  |  | TK-F01-107-A13(2-13U)DP2-13
4030 | 2319 | 3950 | 计算机 | X86服务器及其附属设备 | 华为 CH121 V3 | 210305756810HA001846 | 140103-2017-000678 | 12 | 210305756810HA001846 |  |  | TK-F01-107-A13(2-13U)DP2-14
4031 | 2320 | 3951 | 计算机 | X86服务器及其附属设备 | 华为 CH121 V3 | 210305756810HA001852 | 140103-2017-000679 | 12 | 210305756810HA001852 |  |  | TK-F01-107-A13(2-13U)DP2-15
4032 | 2321 | 3952 | 计算机 | X86服务器及其附属设备 | 华为 CH121 V3 | 210305756810HA001837 | 140103-2017-000680 | 12 | 210305756810HA001837 |  |  | TK-F01-107-A13(2-13U)DP2-16
4033 | 2322 | 3938 | 计算机 | X86服务器及其附属设备 | 华为 CH121 V3 | 210305756810HA001844 | 140103-2017-000666 | 12 | 210305756810HA001844 |  |  | TK-F01-107-A13(2-13U)DP2-2
4034 | 2323 | 3939 | 计算机 | X86服务器及其附属设备 | 华为 CH121 V3 | 210305756810HA001561 | 140103-2017-000667 | 12 | 210305756810HA001561 |  |  | TK-F01-107-A13(2-13U)DP2-3
4035 | 2324 | 3940 | 计算机 | X86服务器及其附属设备 | 华为 CH121 V3 | 210305756810HA001842 | 140103-2017-000668 | 12 | 210305756810HA001842 |  |  | TK-F01-107-A13(2-13U)DP2-4
4036 | 2325 | 3941 | 计算机 | X86服务器及其附属设备 | 华为 CH121 V3 | 210305756810HA001853 | 140103-2017-000669 | 12 | 210305756810HA001853 |  |  | TK-F01-107-A13(2-13U)DP2-5
4037 | 2326 | 3942 | 计算机 | X86服务器及其附属设备 | 华为 CH121 V3 | 210305756810HA001562 | 140103-2017-000670 | 12 | 210305756810HA001562 |  |  | TK-F01-107-A13(2-13U)DP2-6
4038 | 2327 | 3943 | 计算机 | X86服务器及其附属设备 | 华为 CH121 V3 | 210305756810HA001845 | 140103-2017-000671 | 12 | 210305756810HA001845 |  |  | TK-F01-107-A13(2-13U)DP2-7
4039 | 2328 | 3944 | 计算机 | X86服务器及其附属设备 | 华为 CH121 V3 | 210305756810HA001841 | 140103-2017-000672 | 12 | 210305756810HA001841 |  |  | TK-F01-107-A13(2-13U)DP2-8
4040 | 2329 | 3945 | 计算机 | X86服务器及其附属设备 | 华为 CH121 V3 | 210305756810HA001839 | 140103-2017-000673 | 12 | 210305756810HA001839 |  |  | TK-F01-107-A13(2-13U)DP2-9
4041 | 2330 | 10362 | 计算机 | X86服务器及其附属设备 | 联想 X3650 M5 | J320EAM | 140103-2018-000104 | 12 | J320EAM |  |  | TK-F01-107-A13(31-32U)
4042 | 2331 | 10363 | 计算机 | X86服务器及其附属设备 | 联想 X3650 M5 | J320EAN | 140103-2018-000105 | 12 | J320EAN |  |  | TK-F01-107-A13(33-34U)
4043 | 2332 | 10364 | 计算机 | X86服务器及其附属设备 | 联想 X3650 M5 | J320EAP | 140103-2018-000106 | 12 | J320EAP |  |  | TK-F01-107-A13(35-36U)
4044 | 2333 | 5380 | 机房设备 | 配电设施（配电架、柜等） | 艾默生弱电列头柜 | 无 | 140703-2017-000009 | 12 | 无 |  |  | TK-F01-107-A14
4045 | 2334 | 10474 | 计算机 | X86服务器及其附属设备 | 联想 X3850 X6 | J30R7Y3 | 140103-2018-000133 | 12 | J30R7Y3 |  |  | TK-F01-107-A14(10-13U)
4046 | 2335 | 10475 | 计算机 | X86服务器及其附属设备 | 联想 X3850 X6 | J30R7Y4 | 140103-2018-000134 | 12 | J30R7Y4 |  |  | TK-F01-107-A14(14-17U)
4047 | 2336 | 10309 | 计算机 | X86服务器及其附属设备 | 联想 X3850 X6 | J320D8V | 140103-2018-000091 | 12 | J320D8V |  |  | TK-F01-107-A14(18-21U)
4048 | 2337 | 10310 | 计算机 | X86服务器及其附属设备 | 联想 X3850 X6 | J320D8K | 140103-2018-000092 | 12 | J320D8K |  |  | TK-F01-107-A14(22-25U)
4049 | 2338 | 10472 | 计算机 | X86服务器及其附属设备 | 联想 X3850 X6 | J30TK5G | 140103-2018-000131 | 12 | J30TK5G |  |  | TK-F01-107-A14(2-5U)
4050 | 2339 | 10311 | 计算机 | X86服务器及其附属设备 | 联想 X3850 X6 | J320D8T | 140103-2018-000093 | 12 | J320D8T |  |  | TK-F01-107-A14(26-29U)
4051 | 2340 | 10503 | 网络设备 | 交换机 | H3C S5820V2 | 210235A1C3H158000020 | 140502-2018-000039 | 12 | 210235A1C3H158000020 |  |  | TK-F01-107-A14(33-33U)
4052 | 2341 | 10504 | 网络设备 | 交换机 | H3C S5820V2 | 210235A1C3H158000030 | 140502-2018-000040 | 12 | 210235A1C3H158000030 |  |  | TK-F01-107-A14(35-35U)
4053 | 2342 | 10473 | 计算机 | X86服务器及其附属设备 | 联想 X3850 X6 | J30ZYR5 | 140103-2018-000132 | 12 | J30ZYR5 |  |  | TK-F01-107-A14(6-9U)
4054 | 2343 | 10314 | 计算机 | X86服务器及其附属设备 | 联想 X3850 X6 | J320D8H | 140103-2018-000096 | 12 | J320D8H |  |  | TK-F01-107-A15(12-15U)
4055 | 2344 | 10315 | 计算机 | X86服务器及其附属设备 | 联想 X3850 X6 | J320D8L | 140103-2018-000097 | 12 | J320D8L |  |  | TK-F01-107-A15(17-20U)
4056 | 2345 | 10316 | 计算机 | X86服务器及其附属设备 | 联想 X3850 X6 | J320D8P | 140103-2018-000098 | 12 | J320D8P |  |  | TK-F01-107-A15(22-25U)
4057 | 2346 | 10312 | 计算机 | X86服务器及其附属设备 | 联想 X3850 X6 | J320D8M | 140103-2018-000094 | 12 | J320D8M |  |  | TK-F01-107-A15(2-5U)
4058 | 2347 | 10317 | 计算机 | X86服务器及其附属设备 | 联想 X3850 X6 | J320D8G | 140103-2018-000099 | 12 | J320D8G |  |  | TK-F01-107-A15(27-30U)
4059 | 2348 | 10318 | 计算机 | X86服务器及其附属设备 | 联想 X3850 X6 | J320D8N | 140103-2018-000100 | 12 | J320D8N |  |  | TK-F01-107-A15(32-35U)
4060 | 2349 | 10313 | 计算机 | X86服务器及其附属设备 | 联想 X3850 X6 | J320D8R | 140103-2018-000095 | 12 | J320D8R |  |  | TK-F01-107-A15(7-10U)
4061 | 2350 | 4216 | 计算机 | X86服务器及其附属设备 | 华为 E9000 Chassis | 2102300742N0H9000554/210230102810HA000044 | 140103-2017-000942 | 12 | 2102300742N0H9000554/210230102810HA000044 |  |  | TK-F01-107-A3(2-13U)DP2
4062 | 2351 | 4217 | 计算机 | X86服务器及其附属设备 | 华为 E9000 Chassis | 2102300742N0H9000560/210230102810HA000040 | 140103-2017-000943 | 12 | 2102300742N0H9000560/210230102810HA000040 |  |  | TK-F01-107-A3(18-29U)DP1
4063 | 2352 | 4215 | 计算机 | X86服务器及其附属设备 | 华为 E9000 Chassis | 2102300742N0H9000588/210230102810HA000098 | 140103-2017-000941 | 12 | 2102300742N0H9000588/210230102810HA000098 |  |  | TK-F01-107-A2(18-29U)DP1
4064 | 2353 | 3809 | 计算机 | X86服务器及其附属设备 | 华为 CH121 V3 | 210305756810HA000673 | 140103-2017-000537 | 12 | 210305756810HA000673 |  |  | TK-F01-107-A2(18-29U)DP1-1
4065 | 2354 | 3818 | 计算机 | X86服务器及其附属设备 | 华为 CH121 V3 | 210305756810HA000189 | 140103-2017-000546 | 12 | 210305756810HA000189 |  |  | TK-F01-107-A2(18-29U)DP1-10
4066 | 2355 | 3819 | 计算机 | X86服务器及其附属设备 | 华为 CH121 V3 | 210305756810HA000639 | 140103-2017-000547 | 12 | 210305756810HA000639 |  |  | TK-F01-107-A2(18-29U)DP1-11
4067 | 2356 | 3820 | 计算机 | X86服务器及其附属设备 | 华为 CH121 V3 | 210305756810HA000493 | 140103-2017-000548 | 12 | 210305756810HA000493 |  |  | TK-F01-107-A2(18-29U)DP1-12
4068 | 2357 | 3821 | 计算机 | X86服务器及其附属设备 | 华为 CH121 V3 | 210305756810HA000623 | 140103-2017-000549 | 12 | 210305756810HA000623 |  |  | TK-F01-107-A2(18-29U)DP1-13
4069 | 2358 | 3822 | 计算机 | X86服务器及其附属设备 | 华为 CH121 V3 | 210305756810HA000175 | 140103-2017-000550 | 12 | 210305756810HA000175 |  |  | TK-F01-107-A2(18-29U)DP1-14
4070 | 2359 | 3823 | 计算机 | X86服务器及其附属设备 | 华为 CH121 V3 | 210305756810HA000445 | 140103-2017-000551 | 12 | 210305756810HA000445 |  |  | TK-F01-107-A2(18-29U)DP1-15
4071 | 2360 | 3824 | 计算机 | X86服务器及其附属设备 | 华为 CH121 V3 | 210305756810HA000191 | 140103-2017-000552 | 12 | 210305756810HA000191 |  |  | TK-F01-107-A2(18-29U)DP1-16
4072 | 2361 | 4219 | 计算机 | X86服务器及其附属设备 | 华为 E9000 Chassis | 2102300742N0H9000569/210230102810HA000042 | 140103-2017-000945 | 12 | 2102300742N0H9000569/210230102810HA000042 |  |  | TK-F01-107-A4(18-29U)DP1
4073 | 2362 | 3810 | 计算机 | X86服务器及其附属设备 | 华为 CH121 V3 | 210305756810HA000398 | 140103-2017-000538 | 12 | 210305756810HA000398 |  |  | TK-F01-107-A2(18-29U)DP1-2
4074 | 2363 | 3811 | 计算机 | X86服务器及其附属设备 | 华为 CH121 V3 | 210305756810HA000648 | 140103-2017-000539 | 12 | 210305756810HA000648 |  |  | TK-F01-107-A2(18-29U)DP1-3
4075 | 2364 | 3812 | 计算机 | X86服务器及其附属设备 | 华为 CH121 V3 | 210305756810HA000663 | 140103-2017-000540 | 12 | 210305756810HA000663 |  |  | TK-F01-107-A2(18-29U)DP1-4
4076 | 2365 | 3813 | 计算机 | X86服务器及其附属设备 | 华为 CH121 V3 | 210305756810HA000412 | 140103-2017-000541 | 12 | 210305756810HA000412 |  |  | TK-F01-107-A2(18-29U)DP1-5
4077 | 2366 | 3814 | 计算机 | X86服务器及其附属设备 | 华为 CH121 V3 | 210305756810HA000406 | 140103-2017-000542 | 12 | 210305756810HA000406 |  |  | TK-F01-107-A2(18-29U)DP1-6
4078 | 2367 | 3815 | 计算机 | X86服务器及其附属设备 | 华为 CH121 V3 | 210305756810HA000180 | 140103-2017-000543 | 12 | 210305756810HA000180 |  |  | TK-F01-107-A2(18-29U)DP1-7
4079 | 2368 | 3816 | 计算机 | X86服务器及其附属设备 | 华为 CH121 V3 | 210305756810HA000481 | 140103-2017-000544 | 12 | 210305756810HA000481 |  |  | TK-F01-107-A2(18-29U)DP1-8
4080 | 2369 | 3817 | 计算机 | X86服务器及其附属设备 | 华为 CH121 V3 | 210305756810HA000179 | 140103-2017-000545 | 12 | 210305756810HA000179 |  |  | TK-F01-107-A2(18-29U)DP1-9
4081 | 2370 | 4214 | 计算机 | X86服务器及其附属设备 | 华为 E9000 Chassis | 2102300742N0G6000381/210230102810HA000053 | 140103-2017-000940 | 12 | 2102300742N0G6000381/210230102810HA000053 |  |  | TK-F01-107-A2(2-13U)DP2
4082 | 2371 | 4218 | 计算机 | X86服务器及其附属设备 | 华为 E9000 Chassis | 2102300742N0H9000540/210230102810HA000052 | 140103-2017-000944 | 12 | 2102300742N0H9000540/210230102810HA000052 |  |  | TK-F01-107-A4(2-13U)DP2
4083 | 2372 | 4223 | 计算机 | X86服务器及其附属设备 | 华为 E9000 Chassis | 2102300742N0H9000549/210230102810HA000017 | 140103-2017-000949 | 12 | 2102300742N0H9000549/210230102810HA000017 |  |  | TK-F01-107-A6(18-29U)DP1
4084 | 2373 | 4220 | 计算机 | X86服务器及其附属设备 | 华为 E9000 Chassis | 2102300742N0H9000559/210230102810HA000039 | 140103-2017-000946 | 12 | 2102300742N0H9000559/210230102810HA000039 |  |  | TK-F01-107-A5(18-29U)DP2
4085 | 2374 | 4221 | 计算机 | X86服务器及其附属设备 | 华为 E9000 Chassis | 2102300742N0H9000642/210230102810HA000096 | 140103-2017-000947 | 12 | 2102300742N0H9000642/210230102810HA000096 |  |  | TK-F01-107-A5(18-29U)DP1
4086 | 2375 | 4222 | 计算机 | X86服务器及其附属设备 | 华为 E9000 Chassis | 2102300742N0H9000567/210230102810HA000041 | 140103-2017-000948 | 12 | 2102300742N0H9000567/210230102810HA000041 |  |  | TK-F01-107-A6(2-13U)DP2
4087 | 2376 | 3825 | 计算机 | X86服务器及其附属设备 | 华为 CH121 V3 | 210305756810HA000207 | 140103-2017-000553 | 12 | 210305756810HA000207 |  |  | TK-F01-107-A2(2-13U)DP2-1
4088 | 2377 | 3834 | 计算机 | X86服务器及其附属设备 | 华为 CH121 V3 | 210305756810HA000173 | 140103-2017-000562 | 12 | 210305756810HA000173 |  |  | TK-F01-107-A2(2-13U)DP2-10
4089 | 2378 | 3835 | 计算机 | X86服务器及其附属设备 | 华为 CH121 V3 | 210305756810HA000157 | 140103-2017-000563 | 12 | 210305756810HA000157 |  |  | TK-F01-107-A2(2-13U)DP2-11
4090 | 2379 | 3836 | 计算机 | X86服务器及其附属设备 | 华为 CH121 V3 | 210305756810HA000159 | 140103-2017-000564 | 12 | 210305756810HA000159 |  |  | TK-F01-107-A2(2-13U)DP2-12
4091 | 2380 | 3837 | 计算机 | X86服务器及其附属设备 | 华为 CH121 V3 | 210305756810HA000651 | 140103-2017-000565 | 12 | 210305756810HA000651 |  |  | TK-F01-107-A2(2-13U)DP2-13
4092 | 2381 | 3838 | 计算机 | X86服务器及其附属设备 | 华为 CH121 V3 | 210305756810HA000476 | 140103-2017-000566 | 12 | 210305756810HA000476 |  |  | TK-F01-107-A2(2-13U)DP2-14
4093 | 2382 | 3839 | 计算机 | X86服务器及其附属设备 | 华为 CH121 V3 | 210305756810HA000410 | 140103-2017-000567 | 12 | 210305756810HA000410 |  |  | TK-F01-107-A2(2-13U)DP2-15
4094 | 2383 | 3840 | 计算机 | X86服务器及其附属设备 | 华为 CH121 V3 | 210305756810HA000292 | 140103-2017-000568 | 12 | 210305756810HA000292 |  |  | TK-F01-107-A2(2-13U)DP2-16
4095 | 2384 | 3826 | 计算机 | X86服务器及其附属设备 | 华为 CH121 V3 | 210305756810HA000198 | 140103-2017-000554 | 12 | 210305756810HA000198 |  |  | TK-F01-107-A2(2-13U)DP2-2
4096 | 2385 | 3827 | 计算机 | X86服务器及其附属设备 | 华为 CH121 V3 | 210305756810HA000150 | 140103-2017-000555 | 12 | 210305756810HA000150 |  |  | TK-F01-107-A2(2-13U)DP2-3
4097 | 2386 | 3828 | 计算机 | X86服务器及其附属设备 | 华为 CH121 V3 | 210305756810HA000197 | 140103-2017-000556 | 12 | 210305756810HA000197 |  |  | TK-F01-107-A2(2-13U)DP2-4
4098 | 2387 | 3829 | 计算机 | X86服务器及其附属设备 | 华为 CH121 V3 | 210305756810HA000490 | 140103-2017-000557 | 12 | 210305756810HA000490 |  |  | TK-F01-107-A2(2-13U)DP2-5
4099 | 2388 | 3830 | 计算机 | X86服务器及其附属设备 | 华为 CH121 V3 | 210305756810HA000407 | 140103-2017-000558 | 12 | 210305756810HA000407 |  |  | TK-F01-107-A2(2-13U)DP2-6
4100 | 2389 | 3831 | 计算机 | X86服务器及其附属设备 | 华为 CH121 V3 | 210305756810HA000213 | 140103-2017-000559 | 12 | 210305756810HA000213 |  |  | TK-F01-107-A2(2-13U)DP2-7
4101 | 2390 | 3832 | 计算机 | X86服务器及其附属设备 | 华为 CH121 V3 | 210305756810HA000200 | 140103-2017-000560 | 12 | 210305756810HA000200 |  |  | TK-F01-107-A2(2-13U)DP2-8
4102 | 2391 | 3833 | 计算机 | X86服务器及其附属设备 | 华为 CH121 V3 | 210305756810HA000156 | 140103-2017-000561 | 12 | 210305756810HA000156 |  |  | TK-F01-107-A2(2-13U)DP2-9
4103 | 2392 | 3801 | 计算机 | X86服务器及其附属设备 | 华为 CH121 V3 | 210305756810HA000158 | 140103-2017-000529 | 12 | 210305756810HA000158 |  |  | TK-F01-107-A3(18-29U)DP1-1
4104 | 2393 | 3888 | 计算机 | X86服务器及其附属设备 | 华为 CH121 V3 | 210305756810HA000181 | 140103-2017-000616 | 12 | 210305756810HA000181 |  |  | TK-F01-107-A3(18-29U)DP1-10
4105 | 2394 | 3889 | 计算机 | X86服务器及其附属设备 | 华为 CH121 V3 | 210305756810HA000187 | 140103-2017-000617 | 12 | 210305756810HA000187 |  |  | TK-F01-107-A3(18-29U)DP1-11
4106 | 2395 | 3890 | 计算机 | X86服务器及其附属设备 | 华为 CH121 V3 | 210305756810HA000382 | 140103-2017-000618 | 12 | 210305756810HA000382 |  |  | TK-F01-107-A3(18-29U)DP1-12
4107 | 2396 | 3891 | 计算机 | X86服务器及其附属设备 | 华为 CH121 V3 | 210305756810HA000379 | 140103-2017-000619 | 12 | 210305756810HA000379 |  |  | TK-F01-107-A3(18-29U)DP1-13
4108 | 2397 | 3892 | 计算机 | X86服务器及其附属设备 | 华为 CH121 V3 | 210305756810HA000439 | 140103-2017-000620 | 12 | 210305756810HA000439 |  |  | TK-F01-107-A3(18-29U)DP1-14
4109 | 2398 | 3893 | 计算机 | X86服务器及其附属设备 | 华为 CH121 V3 | 210305756810HA000469 | 140103-2017-000621 | 12 | 210305756810HA000469 |  |  | TK-F01-107-A3(18-29U)DP1-15
4110 | 2399 | 3894 | 计算机 | X86服务器及其附属设备 | 华为 CH121 V3 | 210305756810HA000442 | 140103-2017-000622 | 12 | 210305756810HA000442 |  |  | TK-F01-107-A3(18-29U)DP1-16
4111 | 2400 | 3802 | 计算机 | X86服务器及其附属设备 | 华为 CH121 V3 | 210305756810HA000162 | 140103-2017-000530 | 12 | 210305756810HA000162 |  |  | TK-F01-107-A3(18-29U)DP1-2
4112 | 2401 | 3803 | 计算机 | X86服务器及其附属设备 | 华为 CH121 V3 | 210305756810HA000498 | 140103-2017-000531 | 12 | 210305756810HA000498 |  |  | TK-F01-107-A3(18-29U)DP1-3
4113 | 2402 | 3804 | 计算机 | X86服务器及其附属设备 | 华为 CH121 V3 | 210305756810HA000165 | 140103-2017-000532 | 12 | 210305756810HA000165 |  |  | TK-F01-107-A3(18-29U)DP1-4
4114 | 2403 | 3805 | 计算机 | X86服务器及其附属设备 | 华为 CH121 V3 | 210305756810HA000177 | 140103-2017-000533 | 12 | 210305756810HA000177 |  |  | TK-F01-107-A3(18-29U)DP1-5
4115 | 2404 | 3806 | 计算机 | X86服务器及其附属设备 | 华为 CH121 V3 | 210305756810HA000478 | 140103-2017-000534 | 12 | 210305756810HA000478 |  |  | TK-F01-107-A3(18-29U)DP1-6
4116 | 2405 | 3807 | 计算机 | X86服务器及其附属设备 | 华为 CH121 V3 | 210305756810HA000370 | 140103-2017-000535 | 12 | 210305756810HA000370 |  |  | TK-F01-107-A3(18-29U)DP1-7
4117 | 2406 | 3808 | 计算机 | X86服务器及其附属设备 | 华为 CH121 V3 | 210305756810HA000496 | 140103-2017-000536 | 12 | 210305756810HA000496 |  |  | TK-F01-107-A3(18-29U)DP1-8
4118 | 2407 | 3887 | 计算机 | X86服务器及其附属设备 | 华为 CH121 V3 | 210305756810HA000230 | 140103-2017-000615 | 12 | 210305756810HA000230 |  |  | TK-F01-107-A3(18-29U)DP1-9
4119 | 2408 | 3873 | 计算机 | X86服务器及其附属设备 | 华为 CH121 V3 | 210305756810HA000208 | 140103-2017-000601 | 12 | 210305756810HA000208 |  |  | TK-F01-107-A3(2-13U)DP2-1
4120 | 2409 | 3882 | 计算机 | X86服务器及其附属设备 | 华为 CH121 V3 | 210305756810HA000503 | 140103-2017-000610 | 12 | 210305756810HA000503 |  |  | TK-F01-107-A3(2-13U)DP2-10
4121 | 2410 | 3883 | 计算机 | X86服务器及其附属设备 | 华为 CH121 V3 | 210305756810HA000193 | 140103-2017-000611 | 12 | 210305756810HA000193 |  |  | TK-F01-107-A3(2-13U)DP2-11
4122 | 2411 | 3884 | 计算机 | X86服务器及其附属设备 | 华为 CH121 V3 | 210305756810HA000669 | 140103-2017-000612 | 12 | 210305756810HA000669 |  |  | TK-F01-107-A3(2-13U)DP2-12
4123 | 2412 | 4049 | 计算机 | X86服务器及其附属设备 | 华为 CH121 V3 | 210305756810HA001278 | 140103-2017-000775 | 12 | 210305756810HA001278 |  |  | TK-F01-107-A3(2-13U)DP2-13
4124 | 2413 | 4050 | 计算机 | X86服务器及其附属设备 | 华为 CH121 V3 | 210305756810HA001273 | 140103-2017-000776 | 12 | 210305756810HA001273 |  |  | TK-F01-107-A3(2-13U)DP2-14
4125 | 2414 | 4051 | 计算机 | X86服务器及其附属设备 | 华为 CH121 V3 | 210305756810HA001274 | 140103-2017-000777 | 12 | 210305756810HA001274 |  |  | TK-F01-107-A3(2-13U)DP2-15
4126 | 2415 | 4052 | 计算机 | X86服务器及其附属设备 | 华为 CH121 V3 | 210305756810HA001277 | 140103-2017-000778 | 12 | 210305756810HA001277 |  |  | TK-F01-107-A3(2-13U)DP2-16
4127 | 2416 | 3874 | 计算机 | X86服务器及其附属设备 | 华为 CH121 V3 | 210305756810HA000210 | 140103-2017-000602 | 12 | 210305756810HA000210 |  |  | TK-F01-107-A3(2-13U)DP2-2
4128 | 2417 | 3875 | 计算机 | X86服务器及其附属设备 | 华为 CH121 V3 | 210305756810HA000450 | 140103-2017-000603 | 12 | 210305756810HA000450 |  |  | TK-F01-107-A3(2-13U)DP2-3
4129 | 2418 | 3876 | 计算机 | X86服务器及其附属设备 | 华为 CH121 V3 | 210305756810HA000194 | 140103-2017-000604 | 12 | 210305756810HA000194 |  |  | TK-F01-107-A3(2-13U)DP2-4
4130 | 2419 | 3877 | 计算机 | X86服务器及其附属设备 | 华为 CH121 V3 | 210305756810HA000453 | 140103-2017-000605 | 12 | 210305756810HA000453 |  |  | TK-F01-107-A3(2-13U)DP2-5
4131 | 2420 | 3878 | 计算机 | X86服务器及其附属设备 | 华为 CH121 V3 | 210305756810HA000645 | 140103-2017-000606 | 12 | 210305756810HA000645 |  |  | TK-F01-107-A3(2-13U)DP2-6
4132 | 2421 | 3879 | 计算机 | X86服务器及其附属设备 | 华为 CH121 V3 | 210305756810HA000464 | 140103-2017-000607 | 12 | 210305756810HA000464 |  |  | TK-F01-107-A3(2-13U)DP2-7
4133 | 2422 | 3880 | 计算机 | X86服务器及其附属设备 | 华为 CH121 V3 | 210305756810HA000633 | 140103-2017-000608 | 12 | 210305756810HA000633 |  |  | TK-F01-107-A3(2-13U)DP2-8
4134 | 2423 | 3881 | 计算机 | X86服务器及其附属设备 | 华为 CH121 V3 | 210305756810HA000163 | 140103-2017-000609 | 12 | 210305756810HA000163 |  |  | TK-F01-107-A3(2-13U)DP2-9
4135 | 2424 | 3921 | 计算机 | X86服务器及其附属设备 | 华为 CH121 V3 | 210305756810HA000149 | 140103-2017-000649 | 12 | 210305756810HA000149 |  |  | TK-F01-107-A4(18-29U)DP1-1
4136 | 2425 | 3930 | 计算机 | X86服务器及其附属设备 | 华为 CH121 V3 | 210305756810HA000599 | 140103-2017-000658 | 12 | 210305756810HA000599 |  |  | TK-F01-107-A4(18-29U)DP1-10
4137 | 2426 | 3931 | 计算机 | X86服务器及其附属设备 | 华为 CH121 V3 | 210305756810HA000446 | 140103-2017-000659 | 12 | 210305756810HA000446 |  |  | TK-F01-107-A4(18-29U)DP1-11
4138 | 2427 | 3932 | 计算机 | X86服务器及其附属设备 | 华为 CH121 V3 | 210305756810HA000642 | 140103-2017-000660 | 12 | 210305756810HA000642 |  |  | TK-F01-107-A4(18-29U)DP1-12
4139 | 2428 | 3933 | 计算机 | X86服务器及其附属设备 | 华为 CH121 V3 | 210305756810HA000640 | 140103-2017-000661 | 12 | 210305756810HA000640 |  |  | TK-F01-107-A4(18-29U)DP1-13
4140 | 2429 | 3934 | 计算机 | X86服务器及其附属设备 | 华为 CH121 V3 | 210305756810HA000646 | 140103-2017-000662 | 12 | 210305756810HA000646 |  |  | TK-F01-107-A4(18-29U)DP1-14
4141 | 2430 | 3935 | 计算机 | X86服务器及其附属设备 | 华为 CH121 V3 | 210305756810HA000285 | 140103-2017-000663 | 12 | 210305756810HA000285 |  |  | TK-F01-107-A4(18-29U)DP1-15
4142 | 2431 | 3936 | 计算机 | X86服务器及其附属设备 | 华为 CH121 V3 | 210305756810HA000618 | 140103-2017-000664 | 12 | 210305756810HA000618 |  |  | TK-F01-107-A4(18-29U)DP1-16
4143 | 2432 | 3922 | 计算机 | X86服务器及其附属设备 | 华为 CH121 V3 | 210305756810HA000609 | 140103-2017-000650 | 12 | 210305756810HA000609 |  |  | TK-F01-107-A4(18-29U)DP1-2
4144 | 2433 | 3923 | 计算机 | X86服务器及其附属设备 | 华为 CH121 V3 | 210305756810HA000170 | 140103-2017-000651 | 12 | 210305756810HA000170 |  |  | TK-F01-107-A4(18-29U)DP1-3
4145 | 2434 | 3924 | 计算机 | X86服务器及其附属设备 | 华为 CH121 V3 | 210305756810HA000638 | 140103-2017-000652 | 12 | 210305756810HA000638 |  |  | TK-F01-107-A4(18-29U)DP1-4
4146 | 2435 | 3925 | 计算机 | X86服务器及其附属设备 | 华为 CH121 V3 | 210305756810HA000647 | 140103-2017-000653 | 12 | 210305756810HA000647 |  |  | TK-F01-107-A4(18-29U)DP1-5
4147 | 2436 | 3926 | 计算机 | X86服务器及其附属设备 | 华为 CH121 V3 | 210305756810HA000190 | 140103-2017-000654 | 12 | 210305756810HA000190 |  |  | TK-F01-107-A4(18-29U)DP1-6
4148 | 2437 | 3927 | 计算机 | X86服务器及其附属设备 | 华为 CH121 V3 | 210305756810HA000155 | 140103-2017-000655 | 12 | 210305756810HA000155 |  |  | TK-F01-107-A4(18-29U)DP1-7
4149 | 2438 | 3928 | 计算机 | X86服务器及其附属设备 | 华为 CH121 V3 | 210305756810HA000653 | 140103-2017-000656 | 12 | 210305756810HA000653 |  |  | TK-F01-107-A4(18-29U)DP1-8
4150 | 2439 | 3929 | 计算机 | X86服务器及其附属设备 | 华为 CH121 V3 | 210305756810HA000288 | 140103-2017-000657 | 12 | 210305756810HA000288 |  |  | TK-F01-107-A4(18-29U)DP1-9
4151 | 2440 | 4009 | 计算机 | X86服务器及其附属设备 | 华为 CH121 V3 | 210305756810HA000201 | 140103-2017-000737 | 12 | 210305756810HA000201 |  |  | TK-F01-107-A4(2-13U)DP2-1
4152 | 2441 | 4018 | 计算机 | X86服务器及其附属设备 | 华为 CH121 V3 | 210305756810HA000660 | 140103-2017-000746 | 12 | 210305756810HA000660 |  |  | TK-F01-107-A4(2-13U)DP2-10
4153 | 2442 | 4019 | 计算机 | X86服务器及其附属设备 | 华为 CH121 V3 | 210305756810HA000634 | 140103-2017-000747 | 12 | 210305756810HA000634 |  |  | TK-F01-107-A4(2-13U)DP2-11
4154 | 2443 | 4020 | 计算机 | X86服务器及其附属设备 | 华为 CH121 V3 | 210305756810HA000411 | 140103-2017-000748 | 12 | 210305756810HA000411 |  |  | TK-F01-107-A4(2-13U)DP2-12
4155 | 2444 | 4021 | 计算机 | X86服务器及其附属设备 | 华为 CH121 V3 | 210305756810HA000390 | 140103-2017-000749 | 12 | 210305756810HA000390 |  |  | TK-F01-107-A4(2-13U)DP2-13
4156 | 2445 | 4022 | 计算机 | X86服务器及其附属设备 | 华为 CH121 V3 | 210305756810HA000178 | 140103-2017-000750 | 12 | 210305756810HA000178 |  |  | TK-F01-107-A4(2-13U)DP2-14
4157 | 2446 | 4023 | 计算机 | X86服务器及其附属设备 | 华为 CH121 V3 | 210305756810HA000497 | 140103-2017-000751 | 12 | 210305756810HA000497 |  |  | TK-F01-107-A4(2-13U)DP2-15
4158 | 2447 | 4024 | 计算机 | X86服务器及其附属设备 | 华为 CH121 V3 | 210305756810HA000659 | 140103-2017-000752 | 12 | 210305756810HA000659 |  |  | TK-F01-107-A4(2-13U)DP2-16
4159 | 2448 | 4010 | 计算机 | X86服务器及其附属设备 | 华为 CH121 V3 | 210305756810HA000229 | 140103-2017-000738 | 12 | 210305756810HA000229 |  |  | TK-F01-107-A4(2-13U)DP2-2
4160 | 2449 | 4011 | 计算机 | X86服务器及其附属设备 | 华为 CH121 V3 | 210305756810HA000494 | 140103-2017-000739 | 12 | 210305756810HA000494 |  |  | TK-F01-107-A4(2-13U)DP2-3
4161 | 2450 | 4012 | 计算机 | X86服务器及其附属设备 | 华为 CH121 V3 | 210305756810HA000501 | 140103-2017-000740 | 12 | 210305756810HA000501 |  |  | TK-F01-107-A4(2-13U)DP2-4
4162 | 2451 | 4013 | 计算机 | X86服务器及其附属设备 | 华为 CH121 V3 | 210305756810HA000378 | 140103-2017-000741 | 12 | 210305756810HA000378 |  |  | TK-F01-107-A4(2-13U)DP2-5
4163 | 2452 | 4014 | 计算机 | X86服务器及其附属设备 | 华为 CH121 V3 | 210305756810HA000614 | 140103-2017-000742 | 12 | 210305756810HA000614 |  |  | TK-F01-107-A4(2-13U)DP2-6
4164 | 2453 | 4015 | 计算机 | X86服务器及其附属设备 | 华为 CH121 V3 | 210305756810HA000654 | 140103-2017-000743 | 12 | 210305756810HA000654 |  |  | TK-F01-107-A4(2-13U)DP2-7
4165 | 2454 | 4016 | 计算机 | X86服务器及其附属设备 | 华为 CH121 V3 | 210305756810HA000636 | 140103-2017-000744 | 12 | 210305756810HA000636 |  |  | TK-F01-107-A4(2-13U)DP2-8
4166 | 2455 | 4017 | 计算机 | X86服务器及其附属设备 | 华为 CH121 V3 | 210305756810HA000212 | 140103-2017-000745 | 12 | 210305756810HA000212 |  |  | TK-F01-107-A4(2-13U)DP2-9
4167 | 2456 | 4027 | 计算机 | X86服务器及其附属设备 | 华为 CH121 V3 | 210305756810HA000396 | 140103-2017-000753 | 12 | 210305756810HA000396 |  |  | TK-F01-107-A5(18-29U)DP1-1
4168 | 2457 | 4036 | 计算机 | X86服务器及其附属设备 | 华为 CH121 V3 | 210305756810HA000367 | 140103-2017-000762 | 12 | 210305756810HA000367 |  |  | TK-F01-107-A5(18-29U)DP1-10
4169 | 2458 | 4037 | 计算机 | X86服务器及其附属设备 | 华为 CH121 V3 | 210305756810HA000394 | 140103-2017-000763 | 12 | 210305756810HA000394 |  |  | TK-F01-107-A5(18-29U)DP1-11
4170 | 2459 | 4038 | 计算机 | X86服务器及其附属设备 | 华为 CH121 V3 | 210305756810HA000364 | 140103-2017-000764 | 12 | 210305756810HA000364 |  |  | TK-F01-107-A5(18-29U)DP1-12
4171 | 2460 | 4039 | 计算机 | X86服务器及其附属设备 | 华为 CH121 V3 | 210305756810HA000369 | 140103-2017-000765 | 12 | 210305756810HA000369 |  |  | TK-F01-107-A5(18-29U)DP1-13
4172 | 2461 | 4040 | 计算机 | X86服务器及其附属设备 | 华为 CH121 V3 | 210305756810HA000366 | 140103-2017-000766 | 12 | 210305756810HA000366 |  |  | TK-F01-107-A5(18-29U)DP1-14
4173 | 2462 | 4041 | 计算机 | X86服务器及其附属设备 | 华为 CH121 V3 | 210305756810HA000357 | 140103-2017-000767 | 12 | 210305756810HA000357 |  |  | TK-F01-107-A5(18-29U)DP1-15
4174 | 2463 | 4042 | 计算机 | X86服务器及其附属设备 | 华为 CH121 V3 | 210305756810HA000624 | 140103-2017-000768 | 12 | 210305756810HA000624 |  |  | TK-F01-107-A5(18-29U)DP1-16
4175 | 2464 | 4028 | 计算机 | X86服务器及其附属设备 | 华为 CH121 V3 | 210305756810HA000204 | 140103-2017-000754 | 12 | 210305756810HA000204 |  |  | TK-F01-107-A5(18-29U)DP1-2
4176 | 2465 | 4029 | 计算机 | X86服务器及其附属设备 | 华为 CH121 V3 | 210305756810HA000368 | 140103-2017-000755 | 12 | 210305756810HA000368 |  |  | TK-F01-107-A5(18-29U)DP1-3
4177 | 2466 | 4030 | 计算机 | X86服务器及其附属设备 | 华为 CH121 V3 | 210305756810HA000361 | 140103-2017-000756 | 12 | 210305756810HA000361 |  |  | TK-F01-107-A5(18-29U)DP1-4
4178 | 2467 | 4031 | 计算机 | X86服务器及其附属设备 | 华为 CH121 V3 | 210305756810HA000489 | 140103-2017-000757 | 12 | 210305756810HA000489 |  |  | TK-F01-107-A5(18-29U)DP1-5
4179 | 2468 | 4032 | 计算机 | X86服务器及其附属设备 | 华为 CH121 V3 | 210305756810HA000199 | 140103-2017-000758 | 12 | 210305756810HA000199 |  |  | TK-F01-107-A5(18-29U)DP1-6
4180 | 2469 | 4033 | 计算机 | X86服务器及其附属设备 | 华为 CH121 V3 | 210305756810HA000375 | 140103-2017-000759 | 12 | 210305756810HA000375 |  |  | TK-F01-107-A5(18-29U)DP1-7
4181 | 2470 | 4034 | 计算机 | X86服务器及其附属设备 | 华为 CH121 V3 | 210305756810HA000597 | 140103-2017-000760 | 12 | 210305756810HA000597 |  |  | TK-F01-107-A5(18-29U)DP1-8
4182 | 2471 | 4035 | 计算机 | X86服务器及其附属设备 | 华为 CH121 V3 | 210305756810HA000372 | 140103-2017-000761 | 12 | 210305756810HA000372 |  |  | TK-F01-107-A5(18-29U)DP1-9
4183 | 2472 | 4053 | 计算机 | X86服务器及其附属设备 | 华为 CH121 V3 | 210305756810HA000472 | 140103-2017-000779 | 12 | 210305756810HA000472 |  |  | TK-F01-107-A5(2-13U)DP2-1
4184 | 2473 | 4062 | 计算机 | X86服务器及其附属设备 | 华为 CH121 V3 | 210305756810HA000291 | 140103-2017-000788 | 12 | 210305756810HA000291 |  |  | TK-F01-107-A5(2-13U)DP2-10
4185 | 2474 | 4063 | 计算机 | X86服务器及其附属设备 | 华为 CH121 V3 | 210305756810HA000151 | 140103-2017-000789 | 12 | 210305756810HA000151 |  |  | TK-F01-107-A5(2-13U)DP2-11
4186 | 2475 | 4064 | 计算机 | X86服务器及其附属设备 | 华为 CH121 V3 | 210305756810HA000670 | 140103-2017-000790 | 12 | 210305756810HA000670 |  |  | TK-F01-107-A5(2-13U)DP2-12
4187 | 2476 | 4085 | 计算机 | X86服务器及其附属设备 | 华为 CH121 V3 | 210305756810HA000363 | 140103-2017-000811 | 12 | 210305756810HA000363 |  |  | TK-F01-107-A5(2-13U)DP2-13
4188 | 2477 | 4086 | 计算机 | X86服务器及其附属设备 | 华为 CH121 V3 | 210305756810HA000206 | 140103-2017-000812 | 12 | 210305756810HA000206 |  |  | TK-F01-107-A5(2-13U)DP2-14
4189 | 2478 | 4087 | 计算机 | X86服务器及其附属设备 | 华为 CH121 V3 | 210305756810HA000359 | 140103-2017-000813 | 12 | 210305756810HA000359 |  |  | TK-F01-107-A5(2-13U)DP2-15
4190 | 2479 | 4088 | 计算机 | X86服务器及其附属设备 | 华为 CH121 V3 | 210305756810HA000176 | 140103-2017-000814 | 12 | 210305756810HA000176 |  |  | TK-F01-107-A5(2-13U)DP2-16
4191 | 2480 | 4054 | 计算机 | X86服务器及其附属设备 | 华为 CH121 V3 | 210305756810HA000408 | 140103-2017-000780 | 12 | 210305756810HA000408 |  |  | TK-F01-107-A5(2-13U)DP2-2
4192 | 2481 | 4055 | 计算机 | X86服务器及其附属设备 | 华为 CH121 V3 | 210305756810HA000655 | 140103-2017-000781 | 12 | 210305756810HA000655 |  |  | TK-F01-107-A5(2-13U)DP2-3
4193 | 2482 | 4056 | 计算机 | X86服务器及其附属设备 | 华为 CH121 V3 | 210305756810HA000384 | 140103-2017-000782 | 12 | 210305756810HA000384 |  |  | TK-F01-107-A5(2-13U)DP2-4
4194 | 2483 | 4057 | 计算机 | X86服务器及其附属设备 | 华为 CH121 V3 | 210305756810HA000499 | 140103-2017-000783 | 12 | 210305756810HA000499 |  |  | TK-F01-107-A5(2-13U)DP2-5
4195 | 2484 | 4058 | 计算机 | X86服务器及其附属设备 | 华为 CH121 V3 | 210305756810HA000644 | 140103-2017-000784 | 12 | 210305756810HA000644 |  |  | TK-F01-107-A5(2-13U)DP2-6
4196 | 2485 | 4059 | 计算机 | X86服务器及其附属设备 | 华为 CH121 V3 | 210305756810HA000373 | 140103-2017-000785 | 12 | 210305756810HA000373 |  |  | TK-F01-107-A5(2-13U)DP2-7
4197 | 2486 | 4060 | 计算机 | X86服务器及其附属设备 | 华为 CH121 V3 | 210305756810HA000358 | 140103-2017-000786 | 12 | 210305756810HA000358 |  |  | TK-F01-107-A5(2-13U)DP2-8
4198 | 2487 | 4061 | 计算机 | X86服务器及其附属设备 | 华为 CH121 V3 | 210305756810HA000466 | 140103-2017-000787 | 12 | 210305756810HA000466 |  |  | TK-F01-107-A5(2-13U)DP2-9
4199 | 2488 | 4091 | 计算机 | X86服务器及其附属设备 | 华为 CH121 V3 | 210305756810HA000479 | 140103-2017-000817 | 12 | 210305756810HA000479 |  |  | TK-F01-107-A6(18-29U)DP1-1
4200 | 2489 | 4520 | 计算机 | X86服务器及其附属设备 | 华为CH121 V3 | 210305756810HA000451 | 140103-2017-001212 | 12 | 210305756810HA000451 |  |  | TK-F01-107-A6(18-29U)DP1-10
4201 | 2490 | 4521 | 计算机 | X86服务器及其附属设备 | 华为CH121 V3 | 210305756810HA000486 | 140103-2017-001213 | 12 | 210305756810HA000486 |  |  | TK-F01-107-A6(18-29U)DP1-11
4202 | 2491 | 4522 | 计算机 | X86服务器及其附属设备 | 华为CH121 V3 | 210305756810HA000612 | 140103-2017-001214 | 12 | 210305756810HA000612 |  |  | TK-F01-107-A6(18-29U)DP1-12
4203 | 2492 | 4523 | 计算机 | X86服务器及其附属设备 | 华为CH121 V3 | 210305756810HA000488 | 140103-2017-001215 | 12 | 210305756810HA000488 |  |  | TK-F01-107-A6(18-29U)DP1-13
4204 | 2493 | 5095 | 计算机 | X86服务器及其附属设备 | 华为 CH121 V3 | 210305756810HA000444 | 140103-2017-001561 | 12 | 210305756810HA000444 |  |  | TK-F01-107-A6(18-29U)DP1-14
4205 | 2494 | 5096 | 计算机 | X86服务器及其附属设备 | 华为 CH121 V3 | 210305756810HA000380 | 140103-2017-001562 | 12 | 210305756810HA000380 |  |  | TK-F01-107-A6(18-29U)DP1-15
4206 | 2495 | 5097 | 计算机 | X86服务器及其附属设备 | 华为 CH121 V3 | 210305756810HA000668 | 140103-2017-001563 | 12 | 210305756810HA000668 |  |  | TK-F01-107-A6(18-29U)DP1-16
4207 | 2496 | 4092 | 计算机 | X86服务器及其附属设备 | 华为 CH121 V3 | 210305756810HA000492 | 140103-2017-000818 | 12 | 210305756810HA000492 |  |  | TK-F01-107-A6(18-29U)DP1-2
4208 | 2497 | 4093 | 计算机 | X86服务器及其附属设备 | 华为 CH121 V3 | 210305756810HA001832 | 140103-2017-000819 | 12 | 210305756810HA001832 |  |  | TK-F01-107-A6(18-29U)DP1-3
4209 | 2498 | 4094 | 计算机 | X86服务器及其附属设备 | 华为 CH121 V3 | 210305756810HA000448 | 140103-2017-000820 | 12 | 210305756810HA000448 |  |  | TK-F01-107-A6(18-29U)DP1-4
4210 | 2499 | 4095 | 计算机 | X86服务器及其附属设备 | 华为 CH121 V3 | 210305756810HA000377 | 140103-2017-000821 | 12 | 210305756810HA000377 |  |  | TK-F01-107-A6(18-29U)DP1-5
4211 | 2500 | 4096 | 计算机 | X86服务器及其附属设备 | 华为 CH121 V3 | 210305756810HA000502 | 140103-2017-000822 | 12 | 210305756810HA000502 |  |  | TK-F01-107-A6(18-29U)DP1-6
4212 | 2501 | 4097 | 计算机 | X86服务器及其附属设备 | 华为 CH121 V3 | 210305756810HA000405 | 140103-2017-000823 | 12 | 210305756810HA000405 |  |  | TK-F01-107-A6(18-29U)DP1-7
4213 | 2502 | 4098 | 计算机 | X86服务器及其附属设备 | 华为 CH121 V3 | 210305756810HA000500 | 140103-2017-000824 | 12 | 210305756810HA000500 |  |  | TK-F01-107-A6(18-29U)DP1-8
4214 | 2503 | 4099 | 计算机 | X86服务器及其附属设备 | 华为 CH121 V3 | 210305756810HA000211 | 140103-2017-000825 | 12 | 210305756810HA000211 |  |  | TK-F01-107-A6(18-29U)DP1-9
4215 | 2504 | 4110 | 计算机 | X86服务器及其附属设备 | 华为 CH121 V3 | 210305756810HA000467 | 140103-2017-000836 | 12 | 210305756810HA000467 |  |  | TK-F01-107-A6(2-13U)DP2-1
4216 | 2505 | 4119 | 计算机 | X86服务器及其附属设备 | 华为 CH121 V3 | 210305756810HA000391 | 140103-2017-000845 | 12 | 210305756810HA000391 |  |  | TK-F01-107-A6(2-13U)DP2-10
4217 | 2506 | 4120 | 计算机 | X86服务器及其附属设备 | 华为 CH121 V3 | 210305756810HA000185 | 140103-2017-000846 | 12 | 210305756810HA000185 |  |  | TK-F01-107-A6(2-13U)DP2-11
4218 | 2507 | 4121 | 计算机 | X86服务器及其附属设备 | 华为 CH121 V3 | 210305756810HA000461 | 140103-2017-000847 | 12 | 210305756810HA000461 |  |  | TK-F01-107-A6(2-13U)DP2-12
4219 | 2508 | 4122 | 计算机 | X86服务器及其附属设备 | 华为 CH121 V3 | 210305756810HA000650 | 140103-2017-000848 | 12 | 210305756810HA000650 |  |  | TK-F01-107-A6(2-13U)DP2-13
4220 | 2509 | 4123 | 计算机 | X86服务器及其附属设备 | 华为 CH121 V3 | 210305756810HA000172 | 140103-2017-000849 | 12 | 210305756810HA000172 |  |  | TK-F01-107-A6(2-13U)DP2-14
4221 | 2510 | 4124 | 计算机 | X86服务器及其附属设备 | 华为 CH121 V3 | 210305756810HA000615 | 140103-2017-000850 | 12 | 210305756810HA000615 |  |  | TK-F01-107-A6(2-13U)DP2-15
4222 | 2511 | 4125 | 计算机 | X86服务器及其附属设备 | 华为 CH121 V3 | 210305756810HA000381 | 140103-2017-000851 | 12 | 210305756810HA000381 |  |  | TK-F01-107-A6(2-13U)DP2-16
4223 | 2512 | 4111 | 计算机 | X86服务器及其附属设备 | 华为 CH121 V3 | 210305756810HA000661 | 140103-2017-000837 | 12 | 210305756810HA000661 |  |  | TK-F01-107-A6(2-13U)DP2-2
4224 | 2513 | 4112 | 计算机 | X86服务器及其附属设备 | 华为 CH121 V3 | 210305756810HA000152 | 140103-2017-000838 | 12 | 210305756810HA000152 |  |  | TK-F01-107-A6(2-13U)DP2-3
4225 | 2514 | 4113 | 计算机 | X86服务器及其附属设备 | 华为 CH121 V3 | 210305756810HA000652 | 140103-2017-000839 | 12 | 210305756810HA000652 |  |  | TK-F01-107-A6(2-13U)DP2-4
4226 | 2515 | 4114 | 计算机 | X86服务器及其附属设备 | 华为 CH121 V3 | 210305756810HA000611 | 140103-2017-000840 | 12 | 210305756810HA000611 |  |  | TK-F01-107-A6(2-13U)DP2-5
4227 | 2516 | 4115 | 计算机 | X86服务器及其附属设备 | 华为 CH121 V3 | 210305756810HA000438 | 140103-2017-000841 | 12 | 210305756810HA000438 |  |  | TK-F01-107-A6(2-13U)DP2-6
4228 | 2517 | 4116 | 计算机 | X86服务器及其附属设备 | 华为 CH121 V3 | 210305756810HA000610 | 140103-2017-000842 | 12 | 210305756810HA000610 |  |  | TK-F01-107-A6(2-13U)DP2-7
4229 | 2518 | 4117 | 计算机 | X86服务器及其附属设备 | 华为 CH121 V3 | 210305756810HA000192 | 140103-2017-000843 | 12 | 210305756810HA000192 |  |  | TK-F01-107-A6(2-13U)DP2-8
4230 | 2519 | 4118 | 计算机 | X86服务器及其附属设备 | 华为 CH121 V3 | 210305756810HA000665 | 140103-2017-000844 | 12 | 210305756810HA000665 |  |  | TK-F01-107-A6(2-13U)DP2-9
4231 | 2520 | 5351 | 计算机 | X86服务器及其附属设备 | 华为 E9000 Chassis | 2102300742N0H5000359/ 210230102810HA000056 | 140103-2017-001801 | 12 | 2102300742N0H5000359/ 210230102810HA000056 |  |  | TK-F01-107-A7(18-29U)DP1
4232 | 2521 | 4211 | 计算机 | X86服务器及其附属设备 | 华为 CH121 V3 | 210305756810HA000601 | 140103-2017-000937 | 12 | 210305756810HA000601 |  |  | TK-F01-107-A7(18-29U)DP1-1
4233 | 2522 | 4202 | 计算机 | X86服务器及其附属设备 | 华为 CH121 V3 | 210305756810HA000290 | 140103-2017-000928 | 12 | 210305756810HA000290 |  |  | TK-F01-107-A7(18-29U)DP1-10
4234 | 2523 | 4201 | 计算机 | X86服务器及其附属设备 | 华为 CH121 V3 | 210305756810HA000483 | 140103-2017-000927 | 12 | 210305756810HA000483 |  |  | TK-F01-107-A7(18-29U)DP1-11
4235 | 2524 | 4200 | 计算机 | X86服务器及其附属设备 | 华为 CH121 V3 | 210305756810HA000289 | 140103-2017-000926 | 12 | 210305756810HA000289 |  |  | TK-F01-107-A7(18-29U)DP1-12
4236 | 2525 | 4199 | 计算机 | X86服务器及其附属设备 | 华为 CH121 V3 | 210305756810HA000664 | 140103-2017-000925 | 12 | 210305756810HA000664 |  |  | TK-F01-107-A7(18-29U)DP1-13
4237 | 2526 | 4198 | 计算机 | X86服务器及其附属设备 | 华为 CH121 V3 | 210305756810HA000454 | 140103-2017-000924 | 12 | 210305756810HA000454 |  |  | TK-F01-107-A7(18-29U)DP1-14
4238 | 2527 | 4197 | 计算机 | X86服务器及其附属设备 | 华为 CH121 V3 | 210305756810HA000667 | 140103-2017-000923 | 12 | 210305756810HA000667 |  |  | TK-F01-107-A7(18-29U)DP1-15
4239 | 2528 | 4196 | 计算机 | X86服务器及其附属设备 | 华为 CH121 V3 | 210305756810HA000477 | 140103-2017-000922 | 12 | 210305756810HA000477 |  |  | TK-F01-107-A7(18-29U)DP1-16
4240 | 2529 | 4210 | 计算机 | X86服务器及其附属设备 | 华为 CH121 V3 | 210305756810HA000287 | 140103-2017-000936 | 12 | 210305756810HA000287 |  |  | TK-F01-107-A7(18-29U)DP1-2
4241 | 2530 | 4209 | 计算机 | X86服务器及其附属设备 | 华为 CH121 V3 | 210305756810HA000672 | 140103-2017-000935 | 12 | 210305756810HA000672 |  |  | TK-F01-107-A7(18-29U)DP1-3
4242 | 2531 | 4208 | 计算机 | X86服务器及其附属设备 | 华为 CH121 V3 | 210305756810HA000389 | 140103-2017-000934 | 12 | 210305756810HA000389 |  |  | TK-F01-107-A7(18-29U)DP1-4
4243 | 2532 | 4207 | 计算机 | X86服务器及其附属设备 | 华为 CH121 V3 | 210305756810HA000441 | 140103-2017-000933 | 12 | 210305756810HA000441 |  |  | TK-F01-107-A7(18-29U)DP1-5
4244 | 2533 | 4206 | 计算机 | X86服务器及其附属设备 | 华为 CH121 V3 | 210305756810HA000600 | 140103-2017-000932 | 12 | 210305756810HA000600 |  |  | TK-F01-107-A7(18-29U)DP1-6
4245 | 2534 | 4205 | 计算机 | X86服务器及其附属设备 | 华为 CH121 V3 | 210305756810HA000462 | 140103-2017-000931 | 12 | 210305756810HA000462 |  |  | TK-F01-107-A7(18-29U)DP1-7
4246 | 2535 | 4204 | 计算机 | X86服务器及其附属设备 | 华为 CH121 V3 | 210305756810HA000621 | 140103-2017-000930 | 12 | 210305756810HA000621 |  |  | TK-F01-107-A7(18-29U)DP1-8
4247 | 2536 | 4203 | 计算机 | X86服务器及其附属设备 | 华为 CH121 V3 | 210305756810HA000209 | 140103-2017-000929 | 12 | 210305756810HA000209 |  |  | TK-F01-107-A7(18-29U)DP1-9
4248 | 2537 | 4528 | 计算机 | X86服务器及其附属设备 | 华为 E9000 Chassis | 2102300742N0G6000384/ 210230102810HA000057 | 140103-2017-001220 | 12 | 2102300742N0G6000384/ 210230102810HA000057 |  |  | TK-F01-107-A7(2-13U)DP2
4249 | 2538 | 4524 | 计算机 | X86服务器及其附属设备 | 华为CH121 V3 | 210305756810HA000385 | 140103-2017-001216 | 12 | 210305756810HA000385 |  |  | TK-F01-107-A7(2-13U)DP2-1
4250 | 2539 | 5123 | 计算机 | X86服务器及其附属设备 | 华为 CH121 V3 | 210305756810HA000383 | 140103-2017-001573 | 12 | 210305756810HA000383 |  |  | TK-F01-107-A7(2-13U)DP2-10
4251 | 2540 | 5124 | 计算机 | X86服务器及其附属设备 | 华为 CH121 V3 | 210305756810HA000649 | 140103-2017-001574 | 12 | 210305756810HA000649 |  |  | TK-F01-107-A7(2-13U)DP2-11
4252 | 2541 | 5125 | 计算机 | X86服务器及其附属设备 | 华为 CH121 V3 | 210305756810HA000182 | 140103-2017-001575 | 12 | 210305756810HA000182 |  |  | TK-F01-107-A7(2-13U)DP2-12
4253 | 2542 | 5126 | 计算机 | X86服务器及其附属设备 | 华为 CH121 V3 | 210305756810HA000658 | 140103-2017-001576 | 12 | 210305756810HA000658 |  |  | TK-F01-107-A7(2-13U)DP2-13
4254 | 2543 | 5127 | 计算机 | X86服务器及其附属设备 | 华为 CH121 V3 | 210305756810HA000153 | 140103-2017-001577 | 12 | 210305756810HA000153 |  |  | TK-F01-107-A7(2-13U)DP2-14
4255 | 2544 | 5128 | 计算机 | X86服务器及其附属设备 | 华为 CH121 V3 | 210305756810HA000184 | 140103-2017-001578 | 12 | 210305756810HA000184 |  |  | TK-F01-107-A7(2-13U)DP2-15
4256 | 2545 | 5129 | 计算机 | X86服务器及其附属设备 | 华为 CH121 V3 | 210305756810HA000662 | 140103-2017-001579 | 12 | 210305756810HA000662 |  |  | TK-F01-107-A7(2-13U)DP2-16
4257 | 2546 | 4525 | 计算机 | X86服务器及其附属设备 | 华为CH121 V3 | 210305756810HA000286 | 140103-2017-001217 | 12 | 210305756810HA000286 |  |  | TK-F01-107-A7(2-13U)DP2-2
4258 | 2547 | 4526 | 计算机 | X86服务器及其附属设备 | 华为CH121 V3 | 210305756810HA000613 | 140103-2017-001218 | 12 | 210305756810HA000613 |  |  | TK-F01-107-A7(2-13U)DP2-3
4259 | 2548 | 4527 | 计算机 | X86服务器及其附属设备 | 华为CH121 V3 | 210305756810HA000167 | 140103-2017-001219 | 12 | 210305756810HA000167 |  |  | TK-F01-107-A7(2-13U)DP2-4
4260 | 2549 | 5118 | 计算机 | X86服务器及其附属设备 | 华为 CH121 V3 | 210305756810HA000608 | 140103-2017-001568 | 12 | 210305756810HA000608 |  |  | TK-F01-107-A7(2-13U)DP2-5
4261 | 2550 | 5119 | 计算机 | X86服务器及其附属设备 | 华为 CH121 V3 | 210305756810HA000284 | 140103-2017-001569 | 12 | 210305756810HA000284 |  |  | TK-F01-107-A7(2-13U)DP2-6
4262 | 2551 | 5120 | 计算机 | X86服务器及其附属设备 | 华为 CH121 V3 | 210305756810HA000643 | 140103-2017-001570 | 12 | 210305756810HA000643 |  |  | TK-F01-107-A7(2-13U)DP2-7
4263 | 2552 | 5121 | 计算机 | X86服务器及其附属设备 | 华为 CH121 V3 | 210305756810HA000602 | 140103-2017-001571 | 12 | 210305756810HA000602 |  |  | TK-F01-107-A7(2-13U)DP2-8
4264 | 2553 | 5122 | 计算机 | X86服务器及其附属设备 | 华为 CH121 V3 | 210305756810HA000214 | 140103-2017-001572 | 12 | 210305756810HA000214 |  |  | TK-F01-107-A7(2-13U)DP2-9
4265 | 2554 | 5353 | 计算机 | X86服务器及其附属设备 | 华为 E9000 Chassis | 2102300742N0H9000471/ 210230102810HA000060 | 140103-2017-001803 | 12 | 2102300742N0H9000471/ 210230102810HA000060 |  |  | TK-F01-107-A8(18-29U)DP1
4266 | 2555 | 5115 | 计算机 | X86服务器及其附属设备 | 华为 CH121 V3 | 210305756810HA000657 | 140103-2017-001565 | 12 | 210305756810HA000657 |  |  | TK-F01-107-A8(18-29U)DP1-1
4267 | 2556 | 5164 | 计算机 | X86服务器及其附属设备 | 华为 CH121 V3 | 210305756810HA000473 | 140103-2017-001614 | 12 | 210305756810HA000473 |  |  | TK-F01-107-A8(18-29U)DP1-10
4268 | 2557 | 5187 | 计算机 | X86服务器及其附属设备 | 华为 CH121 V3 | 210305756810HA000460 | 140103-2017-001637 | 12 | 210305756810HA000460 |  |  | TK-F01-107-A8(18-29U)DP1-11
4269 | 2558 | 5188 | 计算机 | X86服务器及其附属设备 | 华为 CH121 V3 | 210305756810HA000166 | 140103-2017-001638 | 12 | 210305756810HA000166 |  |  | TK-F01-107-A8(18-29U)DP1-12
4270 | 2559 | 5189 | 计算机 | X86服务器及其附属设备 | 华为 CH121 V3 | 210305756810HA000671 | 140103-2017-001639 | 12 | 210305756810HA000671 |  |  | TK-F01-107-A8(18-29U)DP1-13
4271 | 2560 | 5190 | 计算机 | X86服务器及其附属设备 | 华为 CH121 V3 | 210305756810HA000641 | 140103-2017-001640 | 12 | 210305756810HA000641 |  |  | TK-F01-107-A9(18-29U)DP1-8
4272 | 2561 | 5191 | 计算机 | X86服务器及其附属设备 | 华为 CH121 V3 | 210305756810HA000475 | 140103-2017-001641 | 12 | 210305756810HA000475 |  |  | TK-F01-107-A9(18-29U)DP1-9
4273 | 2562 | 5192 | 计算机 | X86服务器及其附属设备 | 华为 CH121 V3 | 210305756810HA000485 | 140103-2017-001642 | 12 | 210305756810HA000485 |  |  | TK-F01-107-A9(18-29U)DP1-10
4274 | 2563 | 5116 | 计算机 | X86服务器及其附属设备 | 华为 CH121 V3 | 210305756810HA000154 | 140103-2017-001566 | 12 | 210305756810HA000154 |  |  | TK-F01-107-A8(18-29U)DP1-2
4275 | 2564 | 5117 | 计算机 | X86服务器及其附属设备 | 华为 CH121 V3 | 210305756810HA000471 | 140103-2017-001567 | 12 | 210305756810HA000471 |  |  | TK-F01-107-A8(18-29U)DP1-3
4276 | 2565 | 5130 | 计算机 | X86服务器及其附属设备 | 华为 CH121 V3 | 210305756810HA000470 | 140103-2017-001580 | 12 | 210305756810HA000470 |  |  | TK-F01-107-A8(18-29U)DP1-4
4277 | 2566 | 5131 | 计算机 | X86服务器及其附属设备 | 华为 CH121 V3 | 210305756810HA000468 | 140103-2017-001581 | 12 | 210305756810HA000468 |  |  | TK-F01-107-A8(18-29U)DP1-5
4278 | 2567 | 5132 | 计算机 | X86服务器及其附属设备 | 华为 CH121 V3 | 210305756810HA000397 | 140103-2017-001582 | 12 | 210305756810HA000397 |  |  | TK-F01-107-A8(18-29U)DP1-6
4279 | 2568 | 5133 | 计算机 | X86服务器及其附属设备 | 华为 CH121 V3 | 210305756810HA000635 | 140103-2017-001583 | 12 | 210305756810HA000635 |  |  | TK-F01-107-A8(18-29U)DP1-7
4280 | 2569 | 5162 | 计算机 | X86服务器及其附属设备 | 华为 CH121 V3 | 210305756810HA000637 | 140103-2017-001612 | 12 | 210305756810HA000637 |  |  | TK-F01-107-A8(18-29U)DP1-8
4281 | 2570 | 5163 | 计算机 | X86服务器及其附属设备 | 华为 CH121 V3 | 210305756810HA000403 | 140103-2017-001613 | 12 | 210305756810HA000403 |  |  | TK-F01-107-A8(18-29U)DP1-9
4282 | 2571 | 5352 | 计算机 | X86服务器及其附属设备 | 华为 E9000 Chassis | 2102300742N0H9000537/ 210230102810HA000016 | 140103-2017-001802 | 12 | 2102300742N0H9000537/ 210230102810HA000016 |  |  | TK-F01-107-A8(2-13U)DP2
4283 | 2572 | 5165 | 计算机 | X86服务器及其附属设备 | 华为 CH121 V3 | 210305756810HA000484 | 140103-2017-001615 | 12 | 210305756810HA000484 |  |  | TK-F01-107-A8(2-13U)DP2-1
4284 | 2573 | 5174 | 计算机 | X86服务器及其附属设备 | 华为 CH121 V3 | 210305756810HA000598 | 140103-2017-001624 | 12 | 210305756810HA000598 |  |  | TK-F01-107-A9(18-29U)DP1-13
4285 | 2574 | 5175 | 计算机 | X86服务器及其附属设备 | 华为 CH121 V3 | 210305756810HA000395 | 140103-2017-001625 | 12 | 210305756810HA000395 |  |  | TK-F01-107-A9(18-29U)DP1-14
4286 | 2575 | 5176 | 计算机 | X86服务器及其附属设备 | 华为 CH121 V3 | 210305756810HA000376 | 140103-2017-001626 | 12 | 210305756810HA000376 |  |  | TK-F01-107-A8(2-13U)DP2-12
4287 | 2576 | 5177 | 计算机 | X86服务器及其附属设备 | 华为 CH121 V3 | 210305756810HA000452 | 140103-2017-001627 | 12 | 210305756810HA000452 |  |  | TK-F01-107-A8(2-13U)DP2-13
4288 | 2577 | 5178 | 计算机 | X86服务器及其附属设备 | 华为 CH121 V3 | 210305756810HA000632 | 140103-2017-001628 | 12 | 210305756810HA000632 |  |  | TK-F01-107-A8(2-13U)DP2-14
4289 | 2578 | 5179 | 计算机 | X86服务器及其附属设备 | 华为 CH121 V3 | 210305756810HA000666 | 140103-2017-001629 | 12 | 210305756810HA000666 |  |  | TK-F01-107-A8(2-13U)DP2-15
4290 | 2579 | 5180 | 计算机 | X86服务器及其附属设备 | 华为 CH121 V3 | 210305756810HA000387 | 140103-2017-001630 | 12 | 210305756810HA000387 |  |  | TK-F01-107-A8(2-13U)DP2-16
4291 | 2580 | 5166 | 计算机 | X86服务器及其附属设备 | 华为 CH121 V3 | 210305756810HA000171 | 140103-2017-001616 | 12 | 210305756810HA000171 |  |  | TK-F01-107-A8(2-13U)DP2-2
4292 | 2581 | 5167 | 计算机 | X86服务器及其附属设备 | 华为 CH121 V3 | 210305756810HA000360 | 140103-2017-001617 | 12 | 210305756810HA000360 |  |  | TK-F01-107-A8(2-13U)DP2-3
4293 | 2582 | 5168 | 计算机 | X86服务器及其附属设备 | 华为 CH121 V3 | 210305756810HA000604 | 140103-2017-001618 | 12 | 210305756810HA000604 |  |  | TK-F01-107-A8(2-13U)DP2-4
4294 | 2583 | 5169 | 计算机 | X86服务器及其附属设备 | 华为 CH121 V3 | 210305756810HA000168 | 140103-2017-001619 | 12 | 210305756810HA000168 |  |  | TK-F01-107-A8(2-13U)DP2-5
4295 | 2584 | 5170 | 计算机 | X86服务器及其附属设备 | 华为 CH121 V3 | 210305756810HA000388 | 140103-2017-001620 | 12 | 210305756810HA000388 |  |  | TK-F01-107-A8(2-13U)DP2-6
4296 | 2585 | 5171 | 计算机 | X86服务器及其附属设备 | 华为 CH121 V3 | 210305756810HA000474 | 140103-2017-001621 | 12 | 210305756810HA000474 |  |  | TK-F01-107-A8(2-13U)DP2-7
4297 | 2586 | 5172 | 计算机 | X86服务器及其附属设备 | 华为 CH121 V3 | 210305756810HA000447 | 140103-2017-001622 | 12 | 210305756810HA000447 |  |  | TK-F01-107-A9(18-29U)DP1-11
4298 | 2587 | 5173 | 计算机 | X86服务器及其附属设备 | 华为 CH121 V3 | 210305756810HA000617 | 140103-2017-001623 | 12 | 210305756810HA000617 |  |  | TK-F01-107-A9(18-29U)DP1-12
4299 | 2588 | 5355 | 计算机 | X86服务器及其附属设备 | 华为 E9000 Chassis | 2102300742N0H9000545/ 210230102810HA000019 | 140103-2017-001805 | 12 | 2102300742N0H9000545/ 210230102810HA000019 |  |  | TK-F01-107-A9(18-29U)DP1
4300 | 2589 | 5269 | 计算机 | X86服务器及其附属设备 | 华为 CH121 V3 | 210305756810HA000183 | 140103-2017-001719 | 12 | 210305756810HA000183 |  |  | TK-F01-107-A9(18-29U)DP1-1
4301 | 2590 | 5286 | 计算机 | X86服务器及其附属设备 | 华为 CH121 V3 | 210305756810HA000674 | 140103-2017-001736 | 12 | 210305756810HA000674 |  |  | TK-F01-107-A8(18-29U)DP1-16
4302 | 2591 | 5287 | 计算机 | X86服务器及其附属设备 | 华为 CH121 V3 | 210305756810HA000205 | 140103-2017-001737 | 12 | 210305756810HA000205 |  |  | TK-F01-107-A8(2-13U)DP2-8
4303 | 2592 | 5288 | 计算机 | X86服务器及其附属设备 | 华为 CH121 V3 | 210305756810HA001177 | 140103-2017-001738 | 12 | 210305756810HA001177 |  |  | TK-F01-107-A8(2-13U)DP2-9
4304 | 2593 | 5289 | 计算机 | X86服务器及其附属设备 | 华为 CH121 V3 | 210305756810HA000931 | 140103-2017-001739 | 12 | 210305756810HA000931 |  |  | TK-F01-107-A8(2-13U)DP2-10
4305 | 2594 | 5290 | 计算机 | X86服务器及其附属设备 | 华为 CH121 V3 | 210305756810HA001148 | 140103-2017-001740 | 12 | 210305756810HA001148 |  |  | TK-F01-107-A8(2-13U)DP2-11
4306 | 2595 | 5301 | 计算机 | X86服务器及其附属设备 | 华为 CH121 V3 | 210305756810HA001133 | 140103-2017-001751 | 12 | 210305756810HA001133 |  |  | TK-F01-107-A9(18-29U)DP1-15
4307 | 2596 | 5302 | 计算机 | X86服务器及其附属设备 | 华为 CH121 V3 | 210305756810HA001089 | 140103-2017-001752 | 12 | 210305756810HA001089 |  |  | TK-F01-107-A9(18-29U)DP1-16
4308 | 2597 | 5270 | 计算机 | X86服务器及其附属设备 | 华为 CH121 V3 | 210305756810HA000482 | 140103-2017-001720 | 12 | 210305756810HA000482 |  |  | TK-F01-107-A9(18-29U)DP1-2
4309 | 2598 | 5271 | 计算机 | X86服务器及其附属设备 | 华为 CH121 V3 | 210305756810HA000365 | 140103-2017-001721 | 12 | 210305756810HA000365 |  |  | TK-F01-107-A9(18-29U)DP1-3
4310 | 2599 | 5272 | 计算机 | X86服务器及其附属设备 | 华为 CH121 V3 | 210305756810HA000203 | 140103-2017-001722 | 12 | 210305756810HA000203 |  |  | TK-F01-107-A9(18-29U)DP1-4
4311 | 2600 | 5273 | 计算机 | X86服务器及其附属设备 | 华为 CH121 V3 | 210305756810HA000603 | 140103-2017-001723 | 12 | 210305756810HA000603 |  |  | TK-F01-107-A9(18-29U)DP1-5
4312 | 2601 | 5274 | 计算机 | X86服务器及其附属设备 | 华为 CH121 V3 | 210305756810HA000605 | 140103-2017-001724 | 12 | 210305756810HA000605 |  |  | TK-F01-107-A9(18-29U)DP1-6
4313 | 2602 | 5283 | 计算机 | X86服务器及其附属设备 | 华为 CH121 V3 | 210305756810HA000374 | 140103-2017-001733 | 12 | 210305756810HA000374 |  |  | TK-F01-107-A9(18-29U)DP1-7
4314 | 2603 | 5284 | 计算机 | X86服务器及其附属设备 | 华为 CH121 V3 | 210305756810HA000371 | 140103-2017-001734 | 12 | 210305756810HA000371 |  |  | TK-F01-107-A8(18-29U)DP1-14
4315 | 2604 | 5285 | 计算机 | X86服务器及其附属设备 | 华为 CH121 V3 | 210305756810HA000440 | 140103-2017-001735 | 12 | 210305756810HA000440 |  |  | TK-F01-107-A8(18-29U)DP1-15
4316 | 2605 | 5354 | 计算机 | X86服务器及其附属设备 | 华为 E9000 Chassis | 2102300742N0H9000553/ 210230102810HA000014 | 140103-2017-001804 | 12 | 2102300742N0H9000553/ 210230102810HA000014 |  |  | TK-F01-107-A9(2-13U)DP2
4317 | 2606 | 5297 | 计算机 | X86服务器及其附属设备 | 华为 CH121 V3 | 210305756810HA001166 | 140103-2017-001747 | 12 | 210305756810HA001166 |  |  | TK-F01-107-A9(2-13U)DP2-1
4318 | 2607 | 5308 | 计算机 | X86服务器及其附属设备 | 华为 CH121 V3 | 210305756810HA001107 | 140103-2017-001758 | 12 | 210305756810HA001107 |  |  | TK-F01-107-A9(2-13U)DP2-10
4319 | 2608 | 5337 | 计算机 | X86服务器及其附属设备 | 华为 CH121 V3 | 210305756810HA001169 | 140103-2017-001787 | 12 | 210305756810HA001169 |  |  | TK-F01-107-A9(2-13U)DP2-11
4320 | 2609 | 5338 | 计算机 | X86服务器及其附属设备 | 华为 CH121 V3 | 210305756810HA000836 | 140103-2017-001788 | 12 | 210305756810HA000836 |  |  | TK-F01-107-A9(2-13U)DP2-12
4321 | 2610 | 5339 | 计算机 | X86服务器及其附属设备 | 华为 CH121 V3 | 210305756810HA001117 | 140103-2017-001789 | 12 | 210305756810HA001117 |  |  | TK-F01-107-A9(2-13U)DP2-13
4322 | 2611 | 5340 | 计算机 | X86服务器及其附属设备 | 华为 CH121 V3 | 210305756810HA001173 | 140103-2017-001790 | 12 | 210305756810HA001173 |  |  | TK-F01-107-A9(2-13U)DP2-14
4323 | 2612 | 5347 | 计算机 | X86服务器及其附属设备 | 华为 CH121 V3 | 210305756810HA001090 | 140103-2017-001797 | 12 | 210305756810HA001090 |  |  | TK-F01-107-A9(2-13U)DP2-15
4324 | 2613 | 5348 | 计算机 | X86服务器及其附属设备 | 华为 CH121 V3 | 210305756810HA001091 | 140103-2017-001798 | 12 | 210305756810HA001091 |  |  | TK-F01-107-A9(2-13U)DP2-16
4325 | 2614 | 5298 | 计算机 | X86服务器及其附属设备 | 华为 CH121 V3 | 210305756810HA000881 | 140103-2017-001748 | 12 | 210305756810HA000881 |  |  | TK-F01-107-A9(2-13U)DP2-2
4326 | 2615 | 5299 | 计算机 | X86服务器及其附属设备 | 华为 CH121 V3 | 210305756810HA001152 | 140103-2017-001749 | 12 | 210305756810HA001152 |  |  | TK-F01-107-A9(2-13U)DP2-3
4327 | 2616 | 5300 | 计算机 | X86服务器及其附属设备 | 华为 CH121 V3 | 210305756810HA001139 | 140103-2017-001750 | 12 | 210305756810HA001139 |  |  | TK-F01-107-A9(2-13U)DP2-4
4328 | 2617 | 5303 | 计算机 | X86服务器及其附属设备 | 华为 CH121 V3 | 210305756810HA000861 | 140103-2017-001753 | 12 | 210305756810HA000861 |  |  | TK-F01-107-A9(2-13U)DP2-5
4329 | 2618 | 5304 | 计算机 | X86服务器及其附属设备 | 华为 CH121 V3 | 210305756810HA000827 | 140103-2017-001754 | 12 | 210305756810HA000827 |  |  | TK-F01-107-A9(2-13U)DP2-6
4330 | 2619 | 5305 | 计算机 | X86服务器及其附属设备 | 华为 CH121 V3 | 210305756810HA000840 | 140103-2017-001755 | 12 | 210305756810HA000840 |  |  | TK-F01-107-A9(2-13U)DP2-7
4331 | 2620 | 5306 | 计算机 | X86服务器及其附属设备 | 华为 CH121 V3 | 210305756810HA000835 | 140103-2017-001756 | 12 | 210305756810HA000835 |  |  | TK-F01-107-A9(2-13U)DP2-8
4332 | 2621 | 5307 | 计算机 | X86服务器及其附属设备 | 华为 CH121 V3 | 210305756810HA000879 | 140103-2017-001757 | 12 | 210305756810HA000879 |  |  | TK-F01-107-A9(2-13U)DP2-9
4333 | 2622 | 4777 | 网络设备 | 交换机 | 华三 H3C S5800-56C-EI | 210235A1G9H179000005 | 140502-2017-000089 | 12 | 210235A1G9H179000005 |  |  | TK-F01-107-B(10-10U)
4334 | 2623 | 4776 | 网络设备 | 交换机 | 华三 H3C S5800-56C-EI | 210235A1G9H178000023 | 140502-2017-000088 | 12 | 210235A1G9H178000023 |  |  | TK-F01-107-B(12-12U)
4335 | 2624 | 4775 | 网络设备 | 交换机 | 华三 H3C S5800-56C-EI | 210235A1G9H178000010 | 140502-2017-000087 | 12 | 210235A1G9H178000010 |  |  | TK-F01-107-B(14-14U)
4336 | 2625 | 4768 | 网络设备 | 交换机 | 华三 H3C S6800-54QF | 210235A1TXH179000419 | 140502-2017-000080 | 12 | 210235A1TXH179000419 |  |  | TK-F01-107-B(16-16U)
4337 | 2626 | 4767 | 网络设备 | 交换机 | 华三 H3C S6800-54QF | 210235A1TXH179000325 | 140502-2017-000079 | 12 | 210235A1TXH179000325 |  |  | TK-F01-107-B(18-18U)
4338 | 2627 | 4781 | 网络设备 | 交换机 | 华三 H3C S5800-56C-EI | 210235A1G9H178000017 | 140502-2017-000093 | 12 | 210235A1G9H178000017 |  |  | TK-F01-107-B(2-2U)
4339 | 2628 | 4780 | 网络设备 | 交换机 | 华三 H3C S5800-56C-EI | 210235A1G9H179000020 | 140502-2017-000092 | 12 | 210235A1G9H179000020 |  |  | TK-F01-107-B(4-4U)
4340 | 2629 | 4779 | 网络设备 | 交换机 | 华三 H3C S5800-56C-EI | 210235A1G9H178000048 | 140502-2017-000091 | 12 | 210235A1G9H178000048 |  |  | TK-F01-107-B(6-6U)
4341 | 2630 | 4778 | 网络设备 | 交换机 | 华三 H3C S5800-56C-EI | 210235A1G9H179000025 | 140502-2017-000090 | 12 | 210235A1G9H179000025 |  |  | TK-F01-107-B(8-8U)
4342 | 2631 | 4231 | 计算机 | X86服务器及其附属设备 | 华为 E9000 Chassis | 2102300742N0H6000477/210230102810HA000059 | 140103-2017-000957 | 12 | 2102300742N0H6000477/210230102810HA000059 |  |  | TK-F01-107-B1(18-29U)DP1
4343 | 2632 | 3717 | 计算机 | X86服务器及其附属设备 | 华为 CH121 V3 | 210305756810HA001180 | 140103-2017-000445 | 12 | 210305756810HA001180 |  |  | TK-F01-107-B1(18-29U)DP1-1
4344 | 2633 | 3726 | 计算机 | X86服务器及其附属设备 | 华为 CH121 V3 | 210305756810HA001065 | 140103-2017-000454 | 12 | 210305756810HA001065 |  |  | TK-F01-107-B1(18-29U)DP1-10
4345 | 2634 | 3727 | 计算机 | X86服务器及其附属设备 | 华为 CH121 V3 | 210305756810HA001092 | 140103-2017-000455 | 12 | 210305756810HA001092 |  |  | TK-F01-107-B1(18-29U)DP1-11
4346 | 2635 | 3728 | 计算机 | X86服务器及其附属设备 | 华为 CH121 V3 | 210305756810HA001074 | 140103-2017-000456 | 12 | 210305756810HA001074 |  |  | TK-F01-107-B1(18-29U)DP1-12
4347 | 2636 | 3729 | 计算机 | X86服务器及其附属设备 | 华为 CH121 V3 | 210305756810HA000945 | 140103-2017-000457 | 12 | 210305756810HA000945 |  |  | TK-F01-107-B1(18-29U)DP1-13
4348 | 2637 | 3730 | 计算机 | X86服务器及其附属设备 | 华为 CH121 V3 | 210305756810HA001172 | 140103-2017-000458 | 12 | 210305756810HA001172 |  |  | TK-F01-107-B1(18-29U)DP1-14
4349 | 2638 | 3731 | 计算机 | X86服务器及其附属设备 | 华为 CH121 V3 | 210305756810HA000741 | 140103-2017-000459 | 12 | 210305756810HA000741 |  |  | TK-F01-107-B1(18-29U)DP1-15
4350 | 2639 | 3732 | 计算机 | X86服务器及其附属设备 | 华为 CH121 V3 | 210305756810HA000895 | 140103-2017-000460 | 12 | 210305756810HA000895 |  |  | TK-F01-107-B1(18-29U)DP1-16
4351 | 2640 | 3718 | 计算机 | X86服务器及其附属设备 | 华为 CH121 V3 | 210305756810HA001094 | 140103-2017-000446 | 12 | 210305756810HA001094 |  |  | TK-F01-107-B1(18-29U)DP1-2
4352 | 2641 | 3719 | 计算机 | X86服务器及其附属设备 | 华为 CH121 V3 | 210305756810HA001068 | 140103-2017-000447 | 12 | 210305756810HA001068 |  |  | TK-F01-107-B1(18-29U)DP1-3
4353 | 2642 | 3720 | 计算机 | X86服务器及其附属设备 | 华为 CH121 V3 | 210305756810HA001167 | 140103-2017-000448 | 12 | 210305756810HA001167 |  |  | TK-F01-107-B1(18-29U)DP1-4
4354 | 2643 | 3721 | 计算机 | X86服务器及其附属设备 | 华为 CH121 V3 | 210305756810HA001096 | 140103-2017-000449 | 12 | 210305756810HA001096 |  |  | TK-F01-107-B1(18-29U)DP1-5
4355 | 2644 | 3722 | 计算机 | X86服务器及其附属设备 | 华为 CH121 V3 | 210305756810HA001067 | 140103-2017-000450 | 12 | 210305756810HA001067 |  |  | TK-F01-107-B1(18-29U)DP1-6
4356 | 2645 | 3723 | 计算机 | X86服务器及其附属设备 | 华为 CH121 V3 | 210305756810HA001066 | 140103-2017-000451 | 12 | 210305756810HA001066 |  |  | TK-F01-107-B1(18-29U)DP1-7
4357 | 2646 | 3724 | 计算机 | X86服务器及其附属设备 | 华为 CH121 V3 | 210305756810HA000899 | 140103-2017-000452 | 12 | 210305756810HA000899 |  |  | TK-F01-107-B1(18-29U)DP1-8
4358 | 2647 | 3725 | 计算机 | X86服务器及其附属设备 | 华为 CH121 V3 | 210305756810HA001112 | 140103-2017-000453 | 12 | 210305756810HA001112 |  |  | TK-F01-107-B1(18-29U)DP1-9
4359 | 2648 | 4230 | 计算机 | X86服务器及其附属设备 | 华为 E9000 Chassis | 2102300742N0H9000578/210230102810HA000055 | 140103-2017-000956 | 12 | 2102300742N0H9000578/210230102810HA000055 |  |  | TK-F01-107-B1(2-13U)DP2
4360 | 2649 | 3733 | 计算机 | X86服务器及其附属设备 | 华为 CH121 V3 | 210305756810HA001175 | 140103-2017-000461 | 12 | 210305756810HA001175 |  |  | TK-F01-107-B1(2-13U)DP2-1
4361 | 2650 | 3742 | 计算机 | X86服务器及其附属设备 | 华为 CH121 V3 | 210305756810HA001058 | 140103-2017-000470 | 12 | 210305756810HA001058 |  |  | TK-F01-107-B1(2-13U)DP2-10
4362 | 2651 | 3743 | 计算机 | X86服务器及其附属设备 | 华为 CH121 V3 | 210305756810HA001108 | 140103-2017-000471 | 12 | 210305756810HA001108 |  |  | TK-F01-107-B1(2-13U)DP2-11
4363 | 2652 | 3744 | 计算机 | X86服务器及其附属设备 | 华为 CH121 V3 | 210305756810HA001130 | 140103-2017-000472 | 12 | 210305756810HA001130 |  |  | TK-F01-107-B1(2-13U)DP2-12
4364 | 2653 | 3745 | 计算机 | X86服务器及其附属设备 | 华为 CH121 V3 | 210305756810HA000926 | 140103-2017-000473 | 12 | 210305756810HA000926 |  |  | TK-F01-107-B1(2-13U)DP2-13
4365 | 2654 | 3746 | 计算机 | X86服务器及其附属设备 | 华为 CH121 V3 | 210305756810HA001097 | 140103-2017-000474 | 12 | 210305756810HA001097 |  |  | TK-F01-107-B1(2-13U)DP2-14
4366 | 2655 | 3747 | 计算机 | X86服务器及其附属设备 | 华为 CH121 V3 | 210305756810HA000898 | 140103-2017-000475 | 12 | 210305756810HA000898 |  |  | TK-F01-107-B1(2-13U)DP2-15
4367 | 2656 | 3748 | 计算机 | X86服务器及其附属设备 | 华为 CH121 V3 | 210305756810HA000950 | 140103-2017-000476 | 12 | 210305756810HA000950 |  |  | TK-F01-107-B1(2-13U)DP2-16
4368 | 2657 | 3734 | 计算机 | X86服务器及其附属设备 | 华为 CH121 V3 | 210305756810HA000902 | 140103-2017-000462 | 12 | 210305756810HA000902 |  |  | TK-F01-107-B1(2-13U)DP2-2
4369 | 2658 | 3735 | 计算机 | X86服务器及其附属设备 | 华为 CH121 V3 | 210305756810HA000943 | 140103-2017-000463 | 12 | 210305756810HA000943 |  |  | TK-F01-107-B1(2-13U)DP2-3
4370 | 2659 | 3736 | 计算机 | X86服务器及其附属设备 | 华为 CH121 V3 | 210305756810HA001114 | 140103-2017-000464 | 12 | 210305756810HA001114 |  |  | TK-F01-107-B1(2-13U)DP2-4
4371 | 2660 | 3737 | 计算机 | X86服务器及其附属设备 | 华为 CH121 V3 | 210305756810HA001110 | 140103-2017-000465 | 12 | 210305756810HA001110 |  |  | TK-F01-107-B1(2-13U)DP2-5
4372 | 2661 | 3738 | 计算机 | X86服务器及其附属设备 | 华为 CH121 V3 | 210305756810HA001064 | 140103-2017-000466 | 12 | 210305756810HA001064 |  |  | TK-F01-107-B1(2-13U)DP2-6
4373 | 2662 | 3739 | 计算机 | X86服务器及其附属设备 | 华为 CH121 V3 | 210305756810HA001063 | 140103-2017-000467 | 12 | 210305756810HA001063 |  |  | TK-F01-107-B1(2-13U)DP2-7
4374 | 2663 | 3740 | 计算机 | X86服务器及其附属设备 | 华为 CH121 V3 | 210305756810HA000904 | 140103-2017-000468 | 12 | 210305756810HA000904 |  |  | TK-F01-107-B1(2-13U)DP2-8
4375 | 2664 | 3741 | 计算机 | X86服务器及其附属设备 | 华为 CH121 V3 | 210305756810HA000907 | 140103-2017-000469 | 12 | 210305756810HA000907 |  |  | TK-F01-107-B1(2-13U)DP2-9
4376 | 2665 | 4243 | 计算机 | X86服务器及其附属设备 | 华为 E9000 Chassis | 2102300742N0H9000504/210230102810HA000025 | 140103-2017-000969 | 12 | 2102300742N0H9000504/210230102810HA000025 |  |  | TK-F01-107-B10(18-29U)DP1
4377 | 2666 | 3653 | 计算机 | X86服务器及其附属设备 | 华为 CH121 V3 | 210305756810HA000310 | 140103-2017-000381 | 12 | 210305756810HA000310 |  |  | TK-F01-107-B10(18-29U)DP1-1
4378 | 2667 | 3662 | 计算机 | X86服务器及其附属设备 | 华为 CH121 V3 | 210305756810HA000592 | 140103-2017-000390 | 12 | 210305756810HA000592 |  |  | TK-F01-107-B10(18-29U)DP1-10
4379 | 2668 | 3663 | 计算机 | X86服务器及其附属设备 | 华为 CH121 V3 | 210305756810HA000431 | 140103-2017-000391 | 12 | 210305756810HA000431 |  |  | TK-F01-107-B10(18-29U)DP1-11
4380 | 2669 | 3664 | 计算机 | X86服务器及其附属设备 | 华为 CH121 V3 | 210305756810HA000244 | 140103-2017-000392 | 12 | 210305756810HA000244 |  |  | TK-F01-107-B10(18-29U)DP1-12
4381 | 2670 | 3665 | 计算机 | X86服务器及其附属设备 | 华为 CH121 V3 | 210305756810HA000457 | 140103-2017-000393 | 12 | 210305756810HA000457 |  |  | TK-F01-107-B10(18-29U)DP1-13
4382 | 2671 | 3666 | 计算机 | X86服务器及其附属设备 | 华为 CH121 V3 | 210305756810HA000455 | 140103-2017-000394 | 12 | 210305756810HA000455 |  |  | TK-F01-107-B10(18-29U)DP1-14
4383 | 2672 | 3667 | 计算机 | X86服务器及其附属设备 | 华为 CH121 V3 | 210305756810HA000415 | 140103-2017-000395 | 12 | 210305756810HA000415 |  |  | TK-F01-107-B10(18-29U)DP1-15
4384 | 2673 | 3668 | 计算机 | X86服务器及其附属设备 | 华为 CH121 V3 | 210305756810HA000459 | 140103-2017-000396 | 12 | 210305756810HA000459 |  |  | TK-F01-107-B10(18-29U)DP1-16
4385 | 2674 | 3654 | 计算机 | X86服务器及其附属设备 | 华为 CH121 V3 | 210305756810HA000311 | 140103-2017-000382 | 12 | 210305756810HA000311 |  |  | TK-F01-107-B10(18-29U)DP1-2
4386 | 2675 | 3655 | 计算机 | X86服务器及其附属设备 | 华为 CH121 V3 | 210305756810HA000306 | 140103-2017-000383 | 12 | 210305756810HA000306 |  |  | TK-F01-107-B10(18-29U)DP1-3
4387 | 2676 | 3656 | 计算机 | X86服务器及其附属设备 | 华为 CH121 V3 | 210305756810HA000300 | 140103-2017-000384 | 12 | 210305756810HA000300 |  |  | TK-F01-107-B10(18-29U)DP1-4
4388 | 2677 | 3657 | 计算机 | X86服务器及其附属设备 | 华为 CH121 V3 | 210305756810HA000276 | 140103-2017-000385 | 12 | 210305756810HA000276 |  |  | TK-F01-107-B10(18-29U)DP1-5
4389 | 2678 | 3658 | 计算机 | X86服务器及其附属设备 | 华为 CH121 V3 | 210305756810HA000423 | 140103-2017-000386 | 12 | 210305756810HA000423 |  |  | TK-F01-107-B10(18-29U)DP1-6
4390 | 2679 | 3659 | 计算机 | X86服务器及其附属设备 | 华为 CH121 V3 | 210305756810HA000565 | 140103-2017-000387 | 12 | 210305756810HA000565 |  |  | TK-F01-107-B10(18-29U)DP1-7
4391 | 2680 | 3660 | 计算机 | X86服务器及其附属设备 | 华为 CH121 V3 | 210305756810HA000582 | 140103-2017-000388 | 12 | 210305756810HA000582 |  |  | TK-F01-107-B10(18-29U)DP1-8
4392 | 2681 | 3661 | 计算机 | X86服务器及其附属设备 | 华为 CH121 V3 | 210305756810HA000630 | 140103-2017-000389 | 12 | 210305756810HA000630 |  |  | TK-F01-107-B10(18-29U)DP1-9
4393 | 2682 | 4242 | 计算机 | X86服务器及其附属设备 | 华为 E9000 Chassis | 2102300742N0H9000593/210230102810HA000099 | 140103-2017-000968 | 12 | 2102300742N0H9000593/210230102810HA000099 |  |  | TK-F01-107-B10(2-13U)DP2
4394 | 2683 | 3669 | 计算机 | X86服务器及其附属设备 | 华为 CH121 V3 | 210305756810HA000238 | 140103-2017-000397 | 12 | 210305756810HA000238 |  |  | TK-F01-107-B10(2-13U)DP2-1
4395 | 2684 | 3678 | 计算机 | X86服务器及其附属设备 | 华为 CH121 V3 | 210305756810HA000312 | 140103-2017-000406 | 12 | 210305756810HA000312 |  |  | TK-F01-107-B10(2-13U)DP2-10
4396 | 2685 | 3679 | 计算机 | X86服务器及其附属设备 | 华为 CH121 V3 | 210305756810HA000570 | 140103-2017-000407 | 12 | 210305756810HA000570 |  |  | TK-F01-107-B10(2-13U)DP2-11
4397 | 2686 | 3680 | 计算机 | X86服务器及其附属设备 | 华为 CH121 V3 | 210305756810HA000417 | 140103-2017-000408 | 12 | 210305756810HA000417 |  |  | TK-F01-107-B10(2-13U)DP2-12
4398 | 2687 | 3681 | 计算机 | X86服务器及其附属设备 | 华为 CH121 V3 | 210305756810HA000335 | 140103-2017-000409 | 12 | 210305756810HA000335 |  |  | TK-F01-107-B10(2-13U)DP2-13
4399 | 2688 | 3682 | 计算机 | X86服务器及其附属设备 | 华为 CH121 V3 | 210305756810HA000228 | 140103-2017-000410 | 12 | 210305756810HA000228 |  |  | TK-F01-107-B10(2-13U)DP2-14
4400 | 2689 | 3683 | 计算机 | X86服务器及其附属设备 | 华为 CH121 V3 | 210305756810HA000268 | 140103-2017-000411 | 12 | 210305756810HA000268 |  |  | TK-F01-107-B10(2-13U)DP2-15
4401 | 2690 | 3684 | 计算机 | X86服务器及其附属设备 | 华为 CH121 V3 | 210305756810HA000273 | 140103-2017-000412 | 12 | 210305756810HA000273 |  |  | TK-F01-107-B10(2-13U)DP2-16
4402 | 2691 | 3670 | 计算机 | X86服务器及其附属设备 | 华为 CH121 V3 | 210305756810HA000583 | 140103-2017-000398 | 12 | 210305756810HA000583 |  |  | TK-F01-107-B10(2-13U)DP2-2
4403 | 2692 | 3671 | 计算机 | X86服务器及其附属设备 | 华为 CH121 V3 | 210305756810HA000297 | 140103-2017-000399 | 12 | 210305756810HA000297 |  |  | TK-F01-107-B10(2-13U)DP2-3
4404 | 2693 | 3672 | 计算机 | X86服务器及其附属设备 | 华为 CH121 V3 | 210305756810HA000329 | 140103-2017-000400 | 12 | 210305756810HA000329 |  |  | TK-F01-107-B10(2-13U)DP2-4
4405 | 2694 | 3673 | 计算机 | X86服务器及其附属设备 | 华为 CH121 V3 | 210305756810HA000566 | 140103-2017-000401 | 12 | 210305756810HA000566 |  |  | TK-F01-107-B10(2-13U)DP2-5
4406 | 2695 | 3674 | 计算机 | X86服务器及其附属设备 | 华为 CH121 V3 | 210305756810HA000569 | 140103-2017-000402 | 12 | 210305756810HA000569 |  |  | TK-F01-107-B10(2-13U)DP2-6
4407 | 2696 | 3675 | 计算机 | X86服务器及其附属设备 | 华为 CH121 V3 | 210305756810HA000571 | 140103-2017-000403 | 12 | 210305756810HA000571 |  |  | TK-F01-107-B10(2-13U)DP2-7
4408 | 2697 | 3676 | 计算机 | X86服务器及其附属设备 | 华为 CH121 V3 | 210305756810HA000303 | 140103-2017-000404 | 12 | 210305756810HA000303 |  |  | TK-F01-107-B10(2-13U)DP2-8
4409 | 2698 | 3677 | 计算机 | X86服务器及其附属设备 | 华为 CH121 V3 | 210305756810HA000270 | 140103-2017-000405 | 12 | 210305756810HA000270 |  |  | TK-F01-107-B10(2-13U)DP2-9
4410 | 2699 | 4245 | 计算机 | X86服务器及其附属设备 | 华为 E9000 Chassis | 2102300742N0H9000589/210230102810HA000100 | 140103-2017-000971 | 12 | 2102300742N0H9000589/210230102810HA000100 |  |  | TK-F01-107-B11(18-29U)DP1
4411 | 2700 | 3765 | 计算机 | X86服务器及其附属设备 | 华为 CH121 V3 | 210305756810HA000564 | 140103-2017-000493 | 12 | 210305756810HA000564 |  |  | TK-F01-107-B11(18-29U)DP1-1
4412 | 2701 | 3774 | 计算机 | X86服务器及其附属设备 | 华为 CH121 V3 | 210305756810HA000414 | 140103-2017-000502 | 12 | 210305756810HA000414 |  |  | TK-F01-107-B11(18-29U)DP1-10
4413 | 2702 | 3775 | 计算机 | X86服务器及其附属设备 | 华为 CH121 V3 | 210305756810HA000413 | 140103-2017-000503 | 12 | 210305756810HA000413 |  |  | TK-F01-107-B11(18-29U)DP1-11
4414 | 2703 | 3776 | 计算机 | X86服务器及其附属设备 | 华为 CH121 V3 | 210305756810HA000432 | 140103-2017-000504 | 12 | 210305756810HA000432 |  |  | TK-F01-107-B11(18-29U)DP1-12
4415 | 2704 | 3777 | 计算机 | X86服务器及其附属设备 | 华为 CH121 V3 | 210305756810HA000590 | 140103-2017-000505 | 12 | 210305756810HA000590 |  |  | TK-F01-107-B11(18-29U)DP1-13
4416 | 2705 | 3778 | 计算机 | X86服务器及其附属设备 | 华为 CH121 V3 | 210305756810HA000246 | 140103-2017-000506 | 12 | 210305756810HA000246 |  |  | TK-F01-107-B11(18-29U)DP1-14
4417 | 2706 | 3779 | 计算机 | X86服务器及其附属设备 | 华为 CH121 V3 | 210305756810HA000429 | 140103-2017-000507 | 12 | 210305756810HA000429 |  |  | TK-F01-107-B11(18-29U)DP1-15
4418 | 2707 | 3780 | 计算机 | X86服务器及其附属设备 | 华为 CH121 V3 | 210305756810HA000218 | 140103-2017-000508 | 12 | 210305756810HA000218 |  |  | TK-F01-107-B11(18-29U)DP1-16
4419 | 2708 | 3771 | 计算机 | X86服务器及其附属设备 | 华为 CH121 V3 | 210305756810HA000266 | 140103-2017-000499 | 12 | 210305756810HA000266 |  |  | TK-F01-107-B11(18-29U)DP1-2
4420 | 2709 | 3767 | 计算机 | X86服务器及其附属设备 | 华为 CH121 V3 | 210305756810HA000421 | 140103-2017-000495 | 12 | 210305756810HA000421 |  |  | TK-F01-107-B11(18-29U)DP1-3
4421 | 2710 | 3768 | 计算机 | X86服务器及其附属设备 | 华为 CH121 V3 | 210305756810HA000430 | 140103-2017-000496 | 12 | 210305756810HA000430 |  |  | TK-F01-107-B11(18-29U)DP1-4
4422 | 2711 | 3769 | 计算机 | X86服务器及其附属设备 | 华为 CH121 V3 | 210305756810HA000234 | 140103-2017-000497 | 12 | 210305756810HA000234 |  |  | TK-F01-107-B11(18-29U)DP1-5
4423 | 2712 | 3770 | 计算机 | X86服务器及其附属设备 | 华为 CH121 V3 | 210305756810HA000416 | 140103-2017-000498 | 12 | 210305756810HA000416 |  |  | TK-F01-107-B11(18-29U)DP1-6
4424 | 2713 | 3766 | 计算机 | X86服务器及其附属设备 | 华为 CH121 V3 | 210305756810HA000222 | 140103-2017-000494 | 12 | 210305756810HA000222 |  |  | TK-F01-107-B11(18-29U)DP1-7
4425 | 2714 | 3772 | 计算机 | X86服务器及其附属设备 | 华为 CH121 V3 | 210305756810HA000434 | 140103-2017-000500 | 12 | 210305756810HA000434 |  |  | TK-F01-107-B11(18-29U)DP1-8
4426 | 2715 | 3773 | 计算机 | X86服务器及其附属设备 | 华为 CH121 V3 | 210305756810HA000247 | 140103-2017-000501 | 12 | 210305756810HA000247 |  |  | TK-F01-107-B11(18-29U)DP1-9
4427 | 2716 | 4244 | 计算机 | X86服务器及其附属设备 | 华为 E9000 Chassis | 2102300742N0H9000256/210230102810HA000026 | 140103-2017-000970 | 12 | 2102300742N0H9000256/210230102810HA000026 |  |  | TK-F01-107-B11(2-13U)DP2
4428 | 2717 | 3781 | 计算机 | X86服务器及其附属设备 | 华为 CH121 V3 | 210305756810HA000627 | 140103-2017-000509 | 12 | 210305756810HA000627 |  |  | TK-F01-107-B11(2-13U)DP2-1
4429 | 2718 | 3790 | 计算机 | X86服务器及其附属设备 | 华为 CH121 V3 | 210305756810HA000324 | 140103-2017-000518 | 12 | 210305756810HA000324 |  |  | TK-F01-107-B11(2-13U)DP2-10
4430 | 2719 | 3791 | 计算机 | X86服务器及其附属设备 | 华为 CH121 V3 | 210305756810HA000260 | 140103-2017-000519 | 12 | 210305756810HA000260 |  |  | TK-F01-107-B11(2-13U)DP2-11
4431 | 2720 | 3792 | 计算机 | X86服务器及其附属设备 | 华为 CH121 V3 | 210305756810HA000573 | 140103-2017-000520 | 12 | 210305756810HA000573 |  |  | TK-F01-107-B11(2-13U)DP2-12
4432 | 2721 | 3793 | 计算机 | X86服务器及其附属设备 | 华为 CH121 V3 | 210305756810HA000328 | 140103-2017-000521 | 12 | 210305756810HA000328 |  |  | TK-F01-107-B11(2-13U)DP2-13
4433 | 2722 | 3794 | 计算机 | X86服务器及其附属设备 | 华为 CH121 V3 | 210305756810HA000275 | 140103-2017-000522 | 12 | 210305756810HA000275 |  |  | TK-F01-107-B11(2-13U)DP2-14
4434 | 2723 | 3795 | 计算机 | X86服务器及其附属设备 | 华为 CH121 V3 | 210305756810HA000325 | 140103-2017-000523 | 12 | 210305756810HA000325 |  |  | TK-F01-107-B11(2-13U)DP2-15
4435 | 2724 | 3796 | 计算机 | X86服务器及其附属设备 | 华为 CH121 V3 | 210305756810HA000336 | 140103-2017-000524 | 12 | 210305756810HA000336 |  |  | TK-F01-107-B11(2-13U)DP2-16
4436 | 2725 | 3782 | 计算机 | X86服务器及其附属设备 | 华为 CH121 V3 | 210305756810HA000299 | 140103-2017-000510 | 12 | 210305756810HA000299 |  |  | TK-F01-107-B11(2-13U)DP2-2
4437 | 2726 | 3783 | 计算机 | X86服务器及其附属设备 | 华为 CH121 V3 | 210305756810HA000269 | 140103-2017-000511 | 12 | 210305756810HA000269 |  |  | TK-F01-107-B11(2-13U)DP2-3
4438 | 2727 | 3784 | 计算机 | X86服务器及其附属设备 | 华为 CH121 V3 | 210305756810HA000298 | 140103-2017-000512 | 12 | 210305756810HA000298 |  |  | TK-F01-107-B11(2-13U)DP2-4
4439 | 2728 | 3785 | 计算机 | X86服务器及其附属设备 | 华为 CH121 V3 | 210305756810HA000435 | 140103-2017-000513 | 12 | 210305756810HA000435 |  |  | TK-F01-107-B11(2-13U)DP2-5
4440 | 2729 | 3786 | 计算机 | X86服务器及其附属设备 | 华为 CH121 V3 | 210305756810HA000239 | 140103-2017-000514 | 12 | 210305756810HA000239 |  |  | TK-F01-107-B11(2-13U)DP2-6
4441 | 2730 | 3787 | 计算机 | X86服务器及其附属设备 | 华为 CH121 V3 | 210305756810HA000628 | 140103-2017-000515 | 12 | 210305756810HA000628 |  |  | TK-F01-107-B11(2-13U)DP2-7
4442 | 2731 | 3788 | 计算机 | X86服务器及其附属设备 | 华为 CH121 V3 | 210305756810HA000221 | 140103-2017-000516 | 12 | 210305756810HA000221 |  |  | TK-F01-107-B11(2-13U)DP2-8
4443 | 2732 | 3789 | 计算机 | X86服务器及其附属设备 | 华为 CH121 V3 | 210305756810HA000588 | 140103-2017-000517 | 12 | 210305756810HA000588 |  |  | TK-F01-107-B11(2-13U)DP2-9
4444 | 2733 | 5009 | 计算机 | X86服务器及其附属设备 | 华为 E9000 Chassis | 2102300742N0H9000671/ 210230102810HA000177 | 140103-2017-001476 | 12 | 2102300742N0H9000671/ 210230102810HA000177 |  |  | TK-F01-107-B12(18-29U)DP1
4445 | 2734 | 4979 | 计算机 | X86服务器及其附属设备 | 华为 CH121 V3 | 210305756810HA000343 | 140103-2017-001446 | 12 | 210305756810HA000343 |  |  | TK-F01-107-B12(18-29U)DP1-1
4446 | 2735 | 5238 | 计算机 | X86服务器及其附属设备 | 华为 CH121 V3 | 210305756810HA001843 | 140103-2017-001688 | 12 | 210305756810HA001843 |  |  | TK-F01-107-B12(18-29U)DP1-10
4447 | 2736 | 5239 | 计算机 | X86服务器及其附属设备 | 华为 CH121 V3 | 210305756810HA001850 | 140103-2017-001689 | 12 | 210305756810HA001850 |  |  | TK-F01-107-B12(18-29U)DP1-11
4448 | 2737 | 5240 | 计算机 | X86服务器及其附属设备 | 华为 CH121 V3 | 210305756810HA001840 | 140103-2017-001690 | 12 | 210305756810HA001840 |  |  | TK-F01-107-B12(18-29U)DP1-12
4449 | 2738 | 4089 | 计算机 | X86服务器及其附属设备 | 华为 CH121 V3 | 210305756810HA001847 | 140103-2017-000815 | 12 | 210305756810HA001847 |  |  | TK-F01-107-B12(18-29U)DP1-13
4450 | 2739 | 4090 | 计算机 | X86服务器及其附属设备 | 华为 CH121 V3 | 210305756810HA001851 | 140103-2017-000816 | 12 | 210305756810HA001851 |  |  | TK-F01-107-B12(18-29U)DP1-14
4451 | 2740 | 4108 | 计算机 | X86服务器及其附属设备 | 华为 CH121 V3 | 210305756810HA001571 | 140103-2017-000834 | 12 | 210305756810HA001571 |  |  | TK-F01-107-B12(18-29U)DP1-15
4452 | 2741 | 4109 | 计算机 | X86服务器及其附属设备 | 华为 CH121 V3 | 210305756810HA001558 | 140103-2017-000835 | 12 | 210305756810HA001558 |  |  | TK-F01-107-B12(18-29U)DP1-16
4453 | 2742 | 4980 | 计算机 | X86服务器及其附属设备 | 华为 CH121 V3 | 210305756810HA000251 | 140103-2017-001447 | 12 | 210305756810HA000251 |  |  | TK-F01-107-B12(18-29U)DP1-2
4454 | 2743 | 4981 | 计算机 | X86服务器及其附属设备 | 华为 CH121 V3 | 210305756810HA000296 | 140103-2017-001448 | 12 | 210305756810HA000296 |  |  | TK-F01-107-B12(18-29U)DP1-3
4455 | 2744 | 4982 | 计算机 | X86服务器及其附属设备 | 华为 CH121 V3 | 210305756810HA000272 | 140103-2017-001449 | 12 | 210305756810HA000272 |  |  | TK-F01-107-B12(18-29U)DP1-4
4456 | 2745 | 5007 | 计算机 | X86服务器及其附属设备 | 华为 CH121 V3 | 210305756810HA000509 | 140103-2017-001474 | 12 | 210305756810HA000509 |  |  | TK-F01-107-B12(18-29U)DP1-5
4457 | 2746 | 5008 | 计算机 | X86服务器及其附属设备 | 华为 CH121 V3 | 210305756810HA000419 | 140103-2017-001475 | 12 | 210305756810HA000419 |  |  | TK-F01-107-B12(18-29U)DP1-6
4458 | 2747 | 5184 | 计算机 | X86服务器及其附属设备 | 华为 CH121 V3 | 210305756810HA001838 | 140103-2017-001634 | 12 | 210305756810HA001838 |  |  | TK-F01-107-B12(18-29U)DP1-7
4459 | 2748 | 5185 | 计算机 | X86服务器及其附属设备 | 华为 CH121 V3 | 210305756810HA001849 | 140103-2017-001635 | 12 | 210305756810HA001849 |  |  | TK-F01-107-B12(18-29U)DP1-8
4460 | 2749 | 5186 | 计算机 | X86服务器及其附属设备 | 华为 CH121 V3 | 210305756810HA001855 | 140103-2017-001636 | 12 | 210305756810HA001855 |  |  | TK-F01-107-B12(18-29U)DP1-9
4461 | 2750 | 5010 | 计算机 | X86服务器及其附属设备 | 华为 E9000 Chassis | 2102300742N0H9000420/ 210230102810HA000028 | 140103-2017-001477 | 12 | 2102300742N0H9000420/ 210230102810HA000028 |  |  | TK-F01-107-B12(2-13U)DP2
4462 | 2751 | 4983 | 计算机 | X86服务器及其附属设备 | 华为 CH121 V3 | 210305756810HA000223 | 140103-2017-001450 | 12 | 210305756810HA000223 |  |  | TK-F01-107-B12(2-13U)DP2-1
4463 | 2752 | 4992 | 计算机 | X86服务器及其附属设备 | 华为 CH121 V3 | 210305756810HA000586 | 140103-2017-001459 | 12 | 210305756810HA000586 |  |  | TK-F01-107-B12(2-13U)DP2-10
4464 | 2753 | 4993 | 计算机 | X86服务器及其附属设备 | 华为 CH121 V3 | 210305756810HA000626 | 140103-2017-001460 | 12 | 210305756810HA000626 |  |  | TK-F01-107-B12(2-13U)DP2-11
4465 | 2754 | 4994 | 计算机 | X86服务器及其附属设备 | 华为 CH121 V3 | 210305756810HA000508 | 140103-2017-001461 | 12 | 210305756810HA000508 |  |  | TK-F01-107-B12(2-13U)DP2-12
4466 | 2755 | 4995 | 计算机 | X86服务器及其附属设备 | 华为 CH121 V3 | 210305756810HA000424 | 140103-2017-001462 | 12 | 210305756810HA000424 |  |  | TK-F01-107-B12(2-13U)DP2-13
4467 | 2756 | 4996 | 计算机 | X86服务器及其附属设备 | 华为 CH121 V3 | 210305756810HA000426 | 140103-2017-001463 | 12 | 210305756810HA000426 |  |  | TK-F01-107-B12(2-13U)DP2-14
4468 | 2757 | 4997 | 计算机 | X86服务器及其附属设备 | 华为 CH121 V3 | 210305756810HA000575 | 140103-2017-001464 | 12 | 210305756810HA000575 |  |  | TK-F01-107-B12(2-13U)DP2-15
4469 | 2758 | 4998 | 计算机 | X86服务器及其附属设备 | 华为 CH121 V3 | 210305756810HA000224 | 140103-2017-001465 | 12 | 210305756810HA000224 |  |  | TK-F01-107-B12(2-13U)DP2-16
4470 | 2759 | 4984 | 计算机 | X86服务器及其附属设备 | 华为 CH121 V3 | 210305756810HA000425 | 140103-2017-001451 | 12 | 210305756810HA000425 |  |  | TK-F01-107-B12(2-13U)DP2-2
4471 | 2760 | 4985 | 计算机 | X86服务器及其附属设备 | 华为 CH121 V3 | 210305756810HA000305 | 140103-2017-001452 | 12 | 210305756810HA000305 |  |  | TK-F01-107-B12(2-13U)DP2-3
4472 | 2761 | 4986 | 计算机 | X86服务器及其附属设备 | 华为 CH121 V3 | 210305756810HA000587 | 140103-2017-001453 | 12 | 210305756810HA000587 |  |  | TK-F01-107-B12(2-13U)DP2-4
4473 | 2762 | 4987 | 计算机 | X86服务器及其附属设备 | 华为 CH121 V3 | 210305756810HA000510 | 140103-2017-001454 | 12 | 210305756810HA000510 |  |  | TK-F01-107-B12(2-13U)DP2-5
4474 | 2763 | 4988 | 计算机 | X86服务器及其附属设备 | 华为 CH121 V3 | 210305756810HA000437 | 140103-2017-001455 | 12 | 210305756810HA000437 |  |  | TK-F01-107-B12(2-13U)DP2-6
4475 | 2764 | 4989 | 计算机 | X86服务器及其附属设备 | 华为 CH121 V3 | 210305756810HA000629 | 140103-2017-001456 | 12 | 210305756810HA000629 |  |  | TK-F01-107-B12(2-13U)DP2-7
4476 | 2765 | 4990 | 计算机 | X86服务器及其附属设备 | 华为 CH121 V3 | 210305756810HA000237 | 140103-2017-001457 | 12 | 210305756810HA000237 |  |  | TK-F01-107-B12(2-13U)DP2-8
4477 | 2766 | 4991 | 计算机 | X86服务器及其附属设备 | 华为 CH121 V3 | 210305756810HA000304 | 140103-2017-001458 | 12 | 210305756810HA000304 |  |  | TK-F01-107-B12(2-13U)DP2-9
4478 | 2767 | 4247 | 计算机 | X86服务器及其附属设备 | 华为 E9000 Chassis | 2102300742N0HA000006/210230102810HA000179 | 140103-2017-000973 | 12 | 2102300742N0HA000006/210230102810HA000179 |  |  | TK-F01-107-B13(18-29U)DP1
4479 | 2768 | 3953 | 计算机 | X86服务器及其附属设备 | 华为 CH121 V3 | 210305756810HA001268 | 140103-2017-000681 | 12 | 210305756810HA001268 |  |  | TK-F01-107-B13(18-29U)DP1-1
4480 | 2769 | 3962 | 计算机 | X86服务器及其附属设备 | 华为 CH121 V3 | 210305756810HA001283 | 140103-2017-000690 | 12 | 210305756810HA001283 |  |  | TK-F01-107-B13(18-29U)DP1-10
4481 | 2770 | 3963 | 计算机 | X86服务器及其附属设备 | 华为 CH121 V3 | 210305756810HA001263 | 140103-2017-000691 | 12 | 210305756810HA001263 |  |  | TK-F01-107-B13(18-29U)DP1-11
4482 | 2771 | 3964 | 计算机 | X86服务器及其附属设备 | 华为 CH121 V3 | 210305756810HA001848 | 140103-2017-000692 | 12 | 210305756810HA001848 |  |  | TK-F01-107-B13(18-29U)DP1-12
4483 | 2772 | 3965 | 计算机 | X86服务器及其附属设备 | 华为 CH121 V3 | 210305756810HA001569 | 140103-2017-000693 | 12 | 210305756810HA001569 |  |  | TK-F01-107-B13(18-29U)DP1-13
4484 | 2773 | 3966 | 计算机 | X86服务器及其附属设备 | 华为 CH121 V3 | 210305756810HA001836 | 140103-2017-000694 | 12 | 210305756810HA001836 |  |  | TK-F01-107-B13(18-29U)DP1-14
4485 | 2774 | 3967 | 计算机 | X86服务器及其附属设备 | 华为 CH121 V3 | 210305756810HA001573 | 140103-2017-000695 | 12 | 210305756810HA001573 |  |  | TK-F01-107-B13(18-29U)DP1-15
4486 | 2775 | 3968 | 计算机 | X86服务器及其附属设备 | 华为 CH121 V3 | 210305756810HA001574 | 140103-2017-000696 | 12 | 210305756810HA001574 |  |  | TK-F01-107-B13(18-29U)DP1-16
4487 | 2776 | 3954 | 计算机 | X86服务器及其附属设备 | 华为 CH121 V3 | 210305756810HA001280 | 140103-2017-000682 | 12 | 210305756810HA001280 |  |  | TK-F01-107-B13(18-29U)DP1-2
4488 | 2777 | 3955 | 计算机 | X86服务器及其附属设备 | 华为 CH121 V3 | 210305756810HA001285 | 140103-2017-000683 | 12 | 210305756810HA001285 |  |  | TK-F01-107-B13(18-29U)DP1-3
4489 | 2778 | 3956 | 计算机 | X86服务器及其附属设备 | 华为 CH121 V3 | 210305756810HA001272 | 140103-2017-000684 | 12 | 210305756810HA001272 |  |  | TK-F01-107-B13(18-29U)DP1-4
4490 | 2779 | 3957 | 计算机 | X86服务器及其附属设备 | 华为 CH121 V3 | 210305756810HA001260 | 140103-2017-000685 | 12 | 210305756810HA001260 |  |  | TK-F01-107-B13(18-29U)DP1-5
4491 | 2780 | 3958 | 计算机 | X86服务器及其附属设备 | 华为 CH121 V3 | 210305756810HA001267 | 140103-2017-000686 | 12 | 210305756810HA001267 |  |  | TK-F01-107-B13(18-29U)DP1-6
4492 | 2781 | 3959 | 计算机 | X86服务器及其附属设备 | 华为 CH121 V3 | 210305756810HA001266 | 140103-2017-000687 | 12 | 210305756810HA001266 |  |  | TK-F01-107-B13(18-29U)DP1-7
4493 | 2782 | 3960 | 计算机 | X86服务器及其附属设备 | 华为 CH121 V3 | 210305756810HA001269 | 140103-2017-000688 | 12 | 210305756810HA001269 |  |  | TK-F01-107-B13(18-29U)DP1-8
4494 | 2783 | 3961 | 计算机 | X86服务器及其附属设备 | 华为 CH121 V3 | 210305756810HA001279 | 140103-2017-000689 | 12 | 210305756810HA001279 |  |  | TK-F01-107-B13(18-29U)DP1-9
4495 | 2784 | 4246 | 计算机 | X86服务器及其附属设备 | 华为 E9000 Chassis | 2102300742N0H9000689/210230102810HA000178 | 140103-2017-000972 | 12 | 2102300742N0H9000689/210230102810HA000178 |  |  | TK-F01-107-B13(2-13U)DP2
4496 | 2785 | 4160 | 计算机 | X86服务器及其附属设备 | 华为 CH121 V3 | 210305756810HA001258 | 140103-2017-000886 | 12 | 210305756810HA001258 |  |  | TK-F01-107-B13(2-13U)DP2-1
4497 | 2786 | 5139 | 计算机 | X86服务器及其附属设备 | 华为 CH121 V3 | 210305756810HA001255 | 140103-2017-001589 | 12 | 210305756810HA001255 |  |  | TK-F01-107-B13(2-13U)DP2-10
4498 | 2787 | 5181 | 计算机 | X86服务器及其附属设备 | 华为 CH121 V3 | 210305756810HA001256 | 140103-2017-001631 | 12 | 210305756810HA001256 |  |  | TK-F01-107-B13(2-13U)DP2-11
4499 | 2788 | 5182 | 计算机 | X86服务器及其附属设备 | 华为 CH121 V3 | 210305756810HA001286 | 140103-2017-001632 | 12 | 210305756810HA001286 |  |  | TK-F01-107-B13(2-13U)DP2-12
4500 | 2789 | 5183 | 计算机 | X86服务器及其附属设备 | 华为 CH121 V3 | 210305756810HA001271 | 140103-2017-001633 | 12 | 210305756810HA001271 |  |  | TK-F01-107-B13(2-13U)DP2-13
4501 | 2790 | 5235 | 计算机 | X86服务器及其附属设备 | 华为 CH121 V3 | 210305756810HA001282 | 140103-2017-001685 | 12 | 210305756810HA001282 |  |  | TK-F01-107-B13(2-13U)DP2-14
4502 | 2791 | 5236 | 计算机 | X86服务器及其附属设备 | 华为 CH121 V3 | 210305756810HA001270 | 140103-2017-001686 | 12 | 210305756810HA001270 |  |  | TK-F01-107-B13(2-13U)DP2-15
4503 | 2792 | 5237 | 计算机 | X86服务器及其附属设备 | 华为 CH121 V3 | 210305756810HA001264 | 140103-2017-001687 | 12 | 210305756810HA001264 |  |  | TK-F01-107-B13(2-13U)DP2-16
4504 | 2793 | 4161 | 计算机 | X86服务器及其附属设备 | 华为 CH121 V3 | 210305756810HA001281 | 140103-2017-000887 | 12 | 210305756810HA001281 |  |  | TK-F01-107-B13(2-13U)DP2-2
4505 | 2794 | 4162 | 计算机 | X86服务器及其附属设备 | 华为 CH121 V3 | 210305756810HA001275 | 140103-2017-000888 | 12 | 210305756810HA001275 |  |  | TK-F01-107-B13(2-13U)DP2-3
4506 | 2795 | 4163 | 计算机 | X86服务器及其附属设备 | 华为 CH121 V3 | 210305756810HA001261 | 140103-2017-000889 | 12 | 210305756810HA001261 |  |  | TK-F01-107-B13(2-13U)DP2-4
4507 | 2796 | 5134 | 计算机 | X86服务器及其附属设备 | 华为 CH121 V3 | 210305756810HA001265 | 140103-2017-001584 | 12 | 210305756810HA001265 |  |  | TK-F01-107-B13(2-13U)DP2-5
4508 | 2797 | 5135 | 计算机 | X86服务器及其附属设备 | 华为 CH121 V3 | 210305756810HA001284 | 140103-2017-001585 | 12 | 210305756810HA001284 |  |  | TK-F01-107-B13(2-13U)DP2-6
4509 | 2798 | 5136 | 计算机 | X86服务器及其附属设备 | 华为 CH121 V3 | 210305756810HA001257 | 140103-2017-001586 | 12 | 210305756810HA001257 |  |  | TK-F01-107-B13(2-13U)DP2-7
4510 | 2799 | 5137 | 计算机 | X86服务器及其附属设备 | 华为 CH121 V3 | 210305756810HA001262 | 140103-2017-001587 | 12 | 210305756810HA001262 |  |  | TK-F01-107-B13(2-13U)DP2-8
4511 | 2800 | 5138 | 计算机 | X86服务器及其附属设备 | 华为 CH121 V3 | 210305756810HA001259 | 140103-2017-001588 | 12 | 210305756810HA001259 |  |  | TK-F01-107-B13(2-13U)DP2-9
4512 | 2801 | 5241 | 计算机 | X86服务器及其附属设备 | 思科 UCSC-C240-M4SX | FCH2141V1X4 | 140103-2017-001691 | 12 | FCH2141V1X4 |  |  | TK-F01-107-B15(11-12U)
4513 | 2802 | 5198 | 计算机 | X86服务器及其附属设备 | 思科 UCSC-C240-M4SX | FCH2142V1ZF | 140103-2017-001648 | 12 | FCH2142V1ZF |  |  | TK-F01-107-B15(14-15U)
4514 | 2803 | 5197 | 计算机 | X86服务器及其附属设备 | 思科 UCSC-C240-M4SX | FCH2142V1Y3 | 140103-2017-001647 | 12 | FCH2142V1Y3 |  |  | TK-F01-107-B15(16-17U)
4515 | 2804 | 5196 | 计算机 | X86服务器及其附属设备 | 思科 UCSC-C240-M4SX | FCH2141V2MT | 140103-2017-001646 | 12 | FCH2141V2MT |  |  | TK-F01-107-B15(18-19U)
4516 | 2805 | 4266 | 计算机 | X86服务器及其附属设备 | 思科 UCSC-C240-M4SX | FCH2107V0XU | 140103-2017-000974 | 12 | FCH2107V0XU |  |  | TK-F01-107-B15(2-3U)
4517 | 2806 | 5142 | 计算机 | X86服务器及其附属设备 | 思科 UCSC-C240-M4SX | FCH2138V06N | 140103-2017-001592 | 12 | FCH2138V06N |  |  | TK-F01-107-B15(24-25U)
4518 | 2807 | 5141 | 计算机 | X86服务器及其附属设备 | 思科 UCSC-C240-M4SX | FCH2132V06Q | 140103-2017-001591 | 12 | FCH2132V06Q |  |  | TK-F01-107-B15(26-27U)
4519 | 2808 | 5140 | 计算机 | X86服务器及其附属设备 | 思科 UCSC-C240-M4SX | FCH2138V07F | 140103-2017-001590 | 12 | FCH2138V07F |  |  | TK-F01-107-B15(28-29U)
4520 | 2809 | 4770 | 网络设备 | 交换机 | 华三 H3C S6800-54QF | 210235A1TXH179000264 | 140502-2017-000082 | 12 | 210235A1TXH179000264 |  |  | TK-F01-107-B15(36-36U)
4521 | 2810 | 4769 | 网络设备 | 交换机 | 华三 H3C S6800-54QF | 210235A1TXH179000420 | 140502-2017-000081 | 12 | 210235A1TXH179000420 |  |  | TK-F01-107-B15(38-38U)
4522 | 2811 | 4267 | 计算机 | X86服务器及其附属设备 | 思科 UCSC-C240-M4SX | FCH2137V24V | 140103-2017-000975 | 12 | FCH2137V24V |  |  | TK-F01-107-B15(4-5U)
4523 | 2812 | 5243 | 计算机 | X86服务器及其附属设备 | 思科 UCSC-C240-M4SX | FCH2141V1X6 | 140103-2017-001693 | 12 | FCH2141V1X6 |  |  | TK-F01-107-B15(7-8U)
4524 | 2813 | 5242 | 计算机 | X86服务器及其附属设备 | 思科 UCSC-C240-M4SX | FCH2141V1WX | 140103-2017-001692 | 12 | FCH2141V1WX |  |  | TK-F01-107-B15(9-10U)
4525 | 2814 | 4233 | 计算机 | X86服务器及其附属设备 | 华为 E9000 Chassis | 2102300742N0H9000547/210230102810HA000022 | 140103-2017-000959 | 12 | 2102300742N0H9000547/210230102810HA000022 |  |  | TK-F01-107-B2(18-29U)DP1
4526 | 2815 | 3841 | 计算机 | X86服务器及其附属设备 | 华为 CH121 V3 | 210305756810HA000764 | 140103-2017-000569 | 12 | 210305756810HA000764 |  |  | TK-F01-107-B2(18-29U)DP1-1
4527 | 2816 | 3850 | 计算机 | X86服务器及其附属设备 | 华为 CH121 V3 | 210305756810HA000746 | 140103-2017-000578 | 12 | 210305756810HA000746 |  |  | TK-F01-107-B2(18-29U)DP1-10
4528 | 2817 | 3851 | 计算机 | X86服务器及其附属设备 | 华为 CH121 V3 | 210305756810HA000919 | 140103-2017-000579 | 12 | 210305756810HA000919 |  |  | TK-F01-107-B2(18-29U)DP1-11
4529 | 2818 | 3852 | 计算机 | X86服务器及其附属设备 | 华为 CH121 V3 | 210305756810HA000938 | 140103-2017-000580 | 12 | 210305756810HA000938 |  |  | TK-F01-107-B2(18-29U)DP1-12
4530 | 2819 | 3853 | 计算机 | X86服务器及其附属设备 | 华为 CH121 V3 | 210305756810HA000910 | 140103-2017-000581 | 12 | 210305756810HA000910 |  |  | TK-F01-107-B2(18-29U)DP1-13
4531 | 2820 | 3854 | 计算机 | X86服务器及其附属设备 | 华为 CH121 V3 | 210305756810HA001061 | 140103-2017-000582 | 12 | 210305756810HA001061 |  |  | TK-F01-107-B2(18-29U)DP1-14
4532 | 2821 | 3855 | 计算机 | X86服务器及其附属设备 | 华为 CH121 V3 | 210305756810HA000901 | 140103-2017-000583 | 12 | 210305756810HA000901 |  |  | TK-F01-107-B2(18-29U)DP1-15
4533 | 2822 | 3856 | 计算机 | X86服务器及其附属设备 | 华为 CH121 V3 | 210305756810HA000908 | 140103-2017-000584 | 12 | 210305756810HA000908 |  |  | TK-F01-107-B2(18-29U)DP1-16
4534 | 2823 | 3842 | 计算机 | X86服务器及其附属设备 | 华为 CH121 V3 | 210305756810HA000928 | 140103-2017-000570 | 12 | 210305756810HA000928 |  |  | TK-F01-107-B2(18-29U)DP1-2
4535 | 2824 | 3843 | 计算机 | X86服务器及其附属设备 | 华为 CH121 V3 | 210305756810HA001062 | 140103-2017-000571 | 12 | 210305756810HA001062 |  |  | TK-F01-107-B2(18-29U)DP1-3
4536 | 2825 | 3844 | 计算机 | X86服务器及其附属设备 | 华为 CH121 V3 | 210305756810HA000912 | 140103-2017-000572 | 12 | 210305756810HA000912 |  |  | TK-F01-107-B2(18-29U)DP1-4
4537 | 2826 | 3845 | 计算机 | X86服务器及其附属设备 | 华为 CH121 V3 | 210305756810HA000866 | 140103-2017-000573 | 12 | 210305756810HA000866 |  |  | TK-F01-107-B2(18-29U)DP1-5
4538 | 2827 | 3846 | 计算机 | X86服务器及其附属设备 | 华为 CH121 V3 | 210305756810HA001113 | 140103-2017-000574 | 12 | 210305756810HA001113 |  |  | TK-F01-107-B2(18-29U)DP1-6
4539 | 2828 | 3847 | 计算机 | X86服务器及其附属设备 | 华为 CH121 V3 | 210305756810HA001104 | 140103-2017-000575 | 12 | 210305756810HA001104 |  |  | TK-F01-107-B2(18-29U)DP1-7
4540 | 2829 | 3848 | 计算机 | X86服务器及其附属设备 | 华为 CH121 V3 | 210305756810HA000922 | 140103-2017-000576 | 12 | 210305756810HA000922 |  |  | TK-F01-107-B2(18-29U)DP1-8
4541 | 2830 | 3849 | 计算机 | X86服务器及其附属设备 | 华为 CH121 V3 | 210305756810HA000750 | 140103-2017-000577 | 12 | 210305756810HA000750 |  |  | TK-F01-107-B2(18-29U)DP1-9
4542 | 2831 | 4232 | 计算机 | X86服务器及其附属设备 | 华为 E9000 Chassis | 2102300742N0H9000507/210230102810HA000021 | 140103-2017-000958 | 12 | 2102300742N0H9000507/210230102810HA000021 |  |  | TK-F01-107-B2(2-13U)DP2
4543 | 2832 | 3857 | 计算机 | X86服务器及其附属设备 | 华为 CH121 V3 | 210305756810HA000875 | 140103-2017-000585 | 12 | 210305756810HA000875 |  |  | TK-F01-107-B2(2-13U)DP2-1
4544 | 2833 | 3866 | 计算机 | X86服务器及其附属设备 | 华为 CH121 V3 | 210305756810HA000850 | 140103-2017-000594 | 12 | 210305756810HA000850 |  |  | TK-F01-107-B2(2-13U)DP2-10
4545 | 2834 | 3867 | 计算机 | X86服务器及其附属设备 | 华为 CH121 V3 | 210305756810HA001163 | 140103-2017-000595 | 12 | 210305756810HA001163 |  |  | TK-F01-107-B2(2-13U)DP2-11
4546 | 2835 | 3868 | 计算机 | X86服务器及其附属设备 | 华为 CH121 V3 | 210305756810HA000852 | 140103-2017-000596 | 12 | 210305756810HA000852 |  |  | TK-F01-107-B2(2-13U)DP2-12
4547 | 2836 | 3869 | 计算机 | X86服务器及其附属设备 | 华为 CH121 V3 | 210305756810HA000882 | 140103-2017-000597 | 12 | 210305756810HA000882 |  |  | TK-F01-107-B2(2-13U)DP2-13
4548 | 2837 | 3870 | 计算机 | X86服务器及其附属设备 | 华为 CH121 V3 | 210305756810HA001077 | 140103-2017-000598 | 12 | 210305756810HA001077 |  |  | TK-F01-107-B2(2-13U)DP2-14
4549 | 2838 | 3871 | 计算机 | X86服务器及其附属设备 | 华为 CH121 V3 | 210305756810HA001080 | 140103-2017-000599 | 12 | 210305756810HA001080 |  |  | TK-F01-107-B2(2-13U)DP2-15
4550 | 2839 | 3872 | 计算机 | X86服务器及其附属设备 | 华为 CH121 V3 | 210305756810HA000856 | 140103-2017-000600 | 12 | 210305756810HA000856 |  |  | TK-F01-107-B2(2-13U)DP2-16
4551 | 2840 | 3858 | 计算机 | X86服务器及其附属设备 | 华为 CH121 V3 | 210305756810HA000832 | 140103-2017-000586 | 12 | 210305756810HA000832 |  |  | TK-F01-107-B2(2-13U)DP2-2
4552 | 2841 | 3859 | 计算机 | X86服务器及其附属设备 | 华为 CH121 V3 | 210305756810HA001181 | 140103-2017-000587 | 12 | 210305756810HA001181 |  |  | TK-F01-107-B2(2-13U)DP2-3
4553 | 2842 | 3860 | 计算机 | X86服务器及其附属设备 | 华为 CH121 V3 | 210305756810HA000842 | 140103-2017-000588 | 12 | 210305756810HA000842 |  |  | TK-F01-107-B2(2-13U)DP2-4
4554 | 2843 | 3861 | 计算机 | X86服务器及其附属设备 | 华为 CH121 V3 | 210305756810HA000864 | 140103-2017-000589 | 12 | 210305756810HA000864 |  |  | TK-F01-107-B2(2-13U)DP2-5
4555 | 2844 | 3862 | 计算机 | X86服务器及其附属设备 | 华为 CH121 V3 | 210305756810HA000837 | 140103-2017-000590 | 12 | 210305756810HA000837 |  |  | TK-F01-107-B2(2-13U)DP2-6
4556 | 2845 | 3863 | 计算机 | X86服务器及其附属设备 | 华为 CH121 V3 | 210305756810HA001142 | 140103-2017-000591 | 12 | 210305756810HA001142 |  |  | TK-F01-107-B2(2-13U)DP2-7
4557 | 2846 | 3864 | 计算机 | X86服务器及其附属设备 | 华为 CH121 V3 | 210305756810HA000868 | 140103-2017-000592 | 12 | 210305756810HA000868 |  |  | TK-F01-107-B2(2-13U)DP2-8
4558 | 2847 | 3865 | 计算机 | X86服务器及其附属设备 | 华为 CH121 V3 | 210305756810HA001126 | 140103-2017-000593 | 12 | 210305756810HA001126 |  |  | TK-F01-107-B2(2-13U)DP2-9
4559 | 2848 | 4235 | 计算机 | X86服务器及其附属设备 | 华为 E9000 Chassis | 2102300742N0H9000473/210230102810HA000061 | 140103-2017-000961 | 12 | 2102300742N0H9000473/210230102810HA000061 |  |  | TK-F01-107-B3(18-29U)DP1
4560 | 2849 | 3885 | 计算机 | X86服务器及其附属设备 | 华为 CH121 V3 | 210305756810HA000939 | 140103-2017-000613 | 12 | 210305756810HA000939 |  |  | TK-F01-107-B3(18-29U)DP1-1
4561 | 2850 | 3976 | 计算机 | X86服务器及其附属设备 | 华为 CH121 V3 | 210305756810HA001095 | 140103-2017-000704 | 12 | 210305756810HA001095 |  |  | TK-F01-107-B3(18-29U)DP1-10
4562 | 2851 | 4043 | 计算机 | X86服务器及其附属设备 | 华为 CH121 V3 | 210305756810HA000941 | 140103-2017-000769 | 12 | 210305756810HA000941 |  |  | TK-F01-107-B3(18-29U)DP1-11
4563 | 2852 | 4044 | 计算机 | X86服务器及其附属设备 | 华为 CH121 V3 | 210305756810HA001098 | 140103-2017-000770 | 12 | 210305756810HA001098 |  |  | TK-F01-107-B3(18-29U)DP1-12
4564 | 2853 | 4045 | 计算机 | X86服务器及其附属设备 | 华为 CH121 V3 | 210305756810HA000905 | 140103-2017-000771 | 12 | 210305756810HA000905 |  |  | TK-F01-107-B3(18-29U)DP1-13
4565 | 2854 | 4046 | 计算机 | X86服务器及其附属设备 | 华为 CH121 V3 | 210305756810HA000924 | 140103-2017-000772 | 12 | 210305756810HA000924 |  |  | TK-F01-107-B3(18-29U)DP1-14
4566 | 2855 | 4047 | 计算机 | X86服务器及其附属设备 | 华为 CH121 V3 | 210305756810HA001081 | 140103-2017-000773 | 12 | 210305756810HA001081 |  |  | TK-F01-107-B3(18-29U)DP1-15
4567 | 2856 | 4048 | 计算机 | X86服务器及其附属设备 | 华为 CH121 V3 | 210305756810HA000916 | 140103-2017-000774 | 12 | 210305756810HA000916 |  |  | TK-F01-107-B3(18-29U)DP1-16
4568 | 2857 | 3886 | 计算机 | X86服务器及其附属设备 | 华为 CH121 V3 | 210305756810HA000897 | 140103-2017-000614 | 12 | 210305756810HA000897 |  |  | TK-F01-107-B3(18-29U)DP1-2
4569 | 2858 | 3969 | 计算机 | X86服务器及其附属设备 | 华为 CH121 V3 | 210305756810HA000917 | 140103-2017-000697 | 12 | 210305756810HA000917 |  |  | TK-F01-107-B3(18-29U)DP1-3
4570 | 2859 | 3970 | 计算机 | X86服务器及其附属设备 | 华为 CH121 V3 | 210305756810HA000768 | 140103-2017-000698 | 12 | 210305756810HA000768 |  |  | TK-F01-107-B3(18-29U)DP1-4
4571 | 2860 | 3971 | 计算机 | X86服务器及其附属设备 | 华为 CH121 V3 | 210305756810HA001102 | 140103-2017-000699 | 12 | 210305756810HA001102 |  |  | TK-F01-107-B3(18-29U)DP1-5
4572 | 2861 | 3972 | 计算机 | X86服务器及其附属设备 | 华为 CH121 V3 | 210305756810HA000763 | 140103-2017-000700 | 12 | 210305756810HA000763 |  |  | TK-F01-107-B3(18-29U)DP1-6
4573 | 2862 | 3973 | 计算机 | X86服务器及其附属设备 | 华为 CH121 V3 | 210305756810HA001123 | 140103-2017-000701 | 12 | 210305756810HA001123 |  |  | TK-F01-107-B3(18-29U)DP1-7
4574 | 2863 | 3974 | 计算机 | X86服务器及其附属设备 | 华为 CH121 V3 | 210305756810HA000935 | 140103-2017-000702 | 12 | 210305756810HA000935 |  |  | TK-F01-107-B3(18-29U)DP1-8
4575 | 2864 | 3975 | 计算机 | X86服务器及其附属设备 | 华为 CH121 V3 | 210305756810HA000777 | 140103-2017-000703 | 12 | 210305756810HA000777 |  |  | TK-F01-107-B3(18-29U)DP1-9
4576 | 2865 | 4234 | 计算机 | X86服务器及其附属设备 | 华为 E9000 Chassis | 2102300742N0H9000551/210230102810HA000020 | 140103-2017-000960 | 12 | 2102300742N0H9000551/210230102810HA000020 |  |  | TK-F01-107-B3(2-13U)DP2
4577 | 2866 | 3905 | 计算机 | X86服务器及其附属设备 | 华为 CH121 V3 | 210305756810HA000759 | 140103-2017-000633 | 12 | 210305756810HA000759 |  |  | TK-F01-107-B3(2-13U)DP2-1
4578 | 2867 | 3914 | 计算机 | X86服务器及其附属设备 | 华为 CH121 V3 | 210305756810HA001105 | 140103-2017-000642 | 12 | 210305756810HA001105 |  |  | TK-F01-107-B3(2-13U)DP2-10
4579 | 2868 | 3915 | 计算机 | X86服务器及其附属设备 | 华为 CH121 V3 | 210305756810HA000828 | 140103-2017-000643 | 12 | 210305756810HA000828 |  |  | TK-F01-107-B3(2-13U)DP2-11
4580 | 2869 | 3916 | 计算机 | X86服务器及其附属设备 | 华为 CH121 V3 | 210305756810HA000767 | 140103-2017-000644 | 12 | 210305756810HA000767 |  |  | TK-F01-107-B3(2-13U)DP2-12
4581 | 2870 | 3917 | 计算机 | X86服务器及其附属设备 | 华为 CH121 V3 | 210305756810HA000932 | 140103-2017-000645 | 12 | 210305756810HA000932 |  |  | TK-F01-107-B3(2-13U)DP2-13
4582 | 2871 | 3918 | 计算机 | X86服务器及其附属设备 | 华为 CH121 V3 | 210305756810HA001103 | 140103-2017-000646 | 12 | 210305756810HA001103 |  |  | TK-F01-107-B3(2-13U)DP2-14
4583 | 2872 | 3919 | 计算机 | X86服务器及其附属设备 | 华为 CH121 V3 | 210305756810HA000865 | 140103-2017-000647 | 12 | 210305756810HA000865 |  |  | TK-F01-107-B3(2-13U)DP2-15
4584 | 2873 | 3920 | 计算机 | X86服务器及其附属设备 | 华为 CH121 V3 | 210305756810HA000940 | 140103-2017-000648 | 12 | 210305756810HA000940 |  |  | TK-F01-107-B3(2-13U)DP2-16
4585 | 2874 | 3906 | 计算机 | X86服务器及其附属设备 | 华为 CH121 V3 | 210305756810HA001083 | 140103-2017-000634 | 12 | 210305756810HA001083 |  |  | TK-F01-107-B3(2-13U)DP2-2
4586 | 2875 | 3907 | 计算机 | X86服务器及其附属设备 | 华为 CH121 V3 | 210305756810HA000952 | 140103-2017-000635 | 12 | 210305756810HA000952 |  |  | TK-F01-107-B3(2-13U)DP2-3
4587 | 2876 | 3908 | 计算机 | X86服务器及其附属设备 | 华为 CH121 V3 | 210305756810HA000944 | 140103-2017-000636 | 12 | 210305756810HA000944 |  |  | TK-F01-107-B3(2-13U)DP2-4
4588 | 2877 | 3909 | 计算机 | X86服务器及其附属设备 | 华为 CH121 V3 | 210305756810HA001093 | 140103-2017-000637 | 12 | 210305756810HA001093 |  |  | TK-F01-107-B3(2-13U)DP2-5
4589 | 2878 | 3910 | 计算机 | X86服务器及其附属设备 | 华为 CH121 V3 | 210305756810HA000847 | 140103-2017-000638 | 12 | 210305756810HA000847 |  |  | TK-F01-107-B3(2-13U)DP2-6
4590 | 2879 | 3911 | 计算机 | X86服务器及其附属设备 | 华为 CH121 V3 | 210305756810HA001146 | 140103-2017-000639 | 12 | 210305756810HA001146 |  |  | TK-F01-107-B3(2-13U)DP2-7
4591 | 2880 | 3912 | 计算机 | X86服务器及其附属设备 | 华为 CH121 V3 | 210305756810HA001128 | 140103-2017-000640 | 12 | 210305756810HA001128 |  |  | TK-F01-107-B3(2-13U)DP2-8
4592 | 2881 | 3913 | 计算机 | X86服务器及其附属设备 | 华为 CH121 V3 | 210305756810HA000948 | 140103-2017-000641 | 12 | 210305756810HA000948 |  |  | TK-F01-107-B3(2-13U)DP2-9
4593 | 2882 | 4237 | 计算机 | X86服务器及其附属设备 | 华为 E9000 Chassis | 2102300742N0H9000543/210230102810HA000018 | 140103-2017-000963 | 12 | 2102300742N0H9000543/210230102810HA000018 |  |  | TK-F01-107-B4(18-29U)DP1
4594 | 2883 | 3977 | 计算机 | X86服务器及其附属设备 | 华为 CH121 V3 | 210305756810HA000747 | 140103-2017-000705 | 12 | 210305756810HA000747 |  |  | TK-F01-107-B4(18-29U)DP1-1
4595 | 2884 | 3986 | 计算机 | X86服务器及其附属设备 | 华为 CH121 V3 | 210305756810HA000936 | 140103-2017-000714 | 12 | 210305756810HA000936 |  |  | TK-F01-107-B4(18-29U)DP1-10
4596 | 2885 | 3987 | 计算机 | X86服务器及其附属设备 | 华为 CH121 V3 | 210305756810HA000825 | 140103-2017-000715 | 12 | 210305756810HA000825 |  |  | TK-F01-107-B4(18-29U)DP1-11
4597 | 2886 | 3988 | 计算机 | X86服务器及其附属设备 | 华为 CH121 V3 | 210305756810HA001143 | 140103-2017-000716 | 12 | 210305756810HA001143 |  |  | TK-F01-107-B4(18-29U)DP1-12
4598 | 2887 | 3989 | 计算机 | X86服务器及其附属设备 | 华为 CH121 V3 | 210305756810HA001082 | 140103-2017-000717 | 12 | 210305756810HA001082 |  |  | TK-F01-107-B4(18-29U)DP1-13
4599 | 2888 | 3990 | 计算机 | X86服务器及其附属设备 | 华为 CH121 V3 | 210305756810HA001115 | 140103-2017-000718 | 12 | 210305756810HA001115 |  |  | TK-F01-107-B4(18-29U)DP1-14
4600 | 2889 | 3991 | 计算机 | X86服务器及其附属设备 | 华为 CH121 V3 | 210305756810HA000753 | 140103-2017-000719 | 12 | 210305756810HA000753 |  |  | TK-F01-107-B4(18-29U)DP1-15
4601 | 2890 | 3992 | 计算机 | X86服务器及其附属设备 | 华为 CH121 V3 | 210305756810HA000911 | 140103-2017-000720 | 12 | 210305756810HA000911 |  |  | TK-F01-107-B4(18-29U)DP1-16
4602 | 2891 | 3978 | 计算机 | X86服务器及其附属设备 | 华为 CH121 V3 | 210305756810HA001153 | 140103-2017-000706 | 12 | 210305756810HA001153 |  |  | TK-F01-107-B4(18-29U)DP1-2
4603 | 2892 | 3979 | 计算机 | X86服务器及其附属设备 | 华为 CH121 V3 | 210305756810HA000826 | 140103-2017-000707 | 12 | 210305756810HA000826 |  |  | TK-F01-107-B4(18-29U)DP1-3
4604 | 2893 | 3980 | 计算机 | X86服务器及其附属设备 | 华为 CH121 V3 | 210305756810HA000930 | 140103-2017-000708 | 12 | 210305756810HA000930 |  |  | TK-F01-107-B4(18-29U)DP1-4
4605 | 2894 | 3981 | 计算机 | X86服务器及其附属设备 | 华为 CH121 V3 | 210305756810HA001087 | 140103-2017-000709 | 12 | 210305756810HA001087 |  |  | TK-F01-107-B4(18-29U)DP1-5
4606 | 2895 | 3982 | 计算机 | X86服务器及其附属设备 | 华为 CH121 V3 | 210305756810HA001059 | 140103-2017-000710 | 12 | 210305756810HA001059 |  |  | TK-F01-107-B4(18-29U)DP1-6
4607 | 2896 | 3983 | 计算机 | X86服务器及其附属设备 | 华为 CH121 V3 | 210305756810HA000900 | 140103-2017-000711 | 12 | 210305756810HA000900 |  |  | TK-F01-107-B4(18-29U)DP1-7
4608 | 2897 | 3984 | 计算机 | X86服务器及其附属设备 | 华为 CH121 V3 | 210305756810HA000903 | 140103-2017-000712 | 12 | 210305756810HA000903 |  |  | TK-F01-107-B4(18-29U)DP1-8
4609 | 2898 | 3985 | 计算机 | X86服务器及其附属设备 | 华为 CH121 V3 | 210305756810HA000762 | 140103-2017-000713 | 12 | 210305756810HA000762 |  |  | TK-F01-107-B4(18-29U)DP1-9
4610 | 2899 | 4236 | 计算机 | X86服务器及其附属设备 | 华为 E9000 Chassis | 2102300742N0H9000608/210230102810HA000094 | 140103-2017-000962 | 12 | 2102300742N0H9000608/210230102810HA000094 |  |  | TK-F01-107-B4(2-13U)DP2
4611 | 2900 | 3993 | 计算机 | X86服务器及其附属设备 | 华为 CH121 V3 | 210305756810HA001129 | 140103-2017-000721 | 12 | 210305756810HA001129 |  |  | TK-F01-107-B4(2-13U)DP2-1
4612 | 2901 | 4002 | 计算机 | X86服务器及其附属设备 | 华为 CH121 V3 | 210305756810HA000743 | 140103-2017-000730 | 12 | 210305756810HA000743 |  |  | TK-F01-107-B4(2-13U)DP2-10
4613 | 2902 | 4003 | 计算机 | X86服务器及其附属设备 | 华为 CH121 V3 | 210305756810HA001099 | 140103-2017-000731 | 12 | 210305756810HA001099 |  |  | TK-F01-107-B4(2-13U)DP2-11
4614 | 2903 | 4004 | 计算机 | X86服务器及其附属设备 | 华为 CH121 V3 | 210305756810HA001060 | 140103-2017-000732 | 12 | 210305756810HA001060 |  |  | TK-F01-107-B4(2-13U)DP2-12
4615 | 2904 | 4006 | 计算机 | X86服务器及其附属设备 | 华为 CH121 V3 | 210305756810HA001106 | 140103-2017-000734 | 12 | 210305756810HA001106 |  |  | TK-F01-107-B4(2-13U)DP2-13
4616 | 2905 | 4005 | 计算机 | X86服务器及其附属设备 | 华为 CH121 V3 | 210305756810HA001075 | 140103-2017-000733 | 12 | 210305756810HA001075 |  |  | TK-F01-107-B4(2-13U)DP2-14
4617 | 2906 | 4007 | 计算机 | X86服务器及其附属设备 | 华为 CH121 V3 | 210305756810HA001078 | 140103-2017-000735 | 12 | 210305756810HA001078 |  |  | TK-F01-107-B4(2-13U)DP2-15
4618 | 2907 | 4008 | 计算机 | X86服务器及其附属设备 | 华为 CH121 V3 | 210305756810HA000769 | 140103-2017-000736 | 12 | 210305756810HA000769 |  |  | TK-F01-107-B4(2-13U)DP2-16
4619 | 2908 | 3994 | 计算机 | X86服务器及其附属设备 | 华为 CH121 V3 | 210305756810HA001101 | 140103-2017-000722 | 12 | 210305756810HA001101 |  |  | TK-F01-107-B4(2-13U)DP2-2
4620 | 2909 | 3995 | 计算机 | X86服务器及其附属设备 | 华为 CH121 V3 | 210305756810HA000934 | 140103-2017-000723 | 12 | 210305756810HA000934 |  |  | TK-F01-107-B4(2-13U)DP2-3
4621 | 2910 | 3996 | 计算机 | X86服务器及其附属设备 | 华为 CH121 V3 | 210305756810HA001176 | 140103-2017-000724 | 12 | 210305756810HA001176 |  |  | TK-F01-107-B4(2-13U)DP2-4
4622 | 2911 | 3997 | 计算机 | X86服务器及其附属设备 | 华为 CH121 V3 | 210305756810HA001125 | 140103-2017-000725 | 12 | 210305756810HA001125 |  |  | TK-F01-107-B4(2-13U)DP2-5
4623 | 2912 | 3998 | 计算机 | X86服务器及其附属设备 | 华为 CH121 V3 | 210305756810HA000923 | 140103-2017-000726 | 12 | 210305756810HA000923 |  |  | TK-F01-107-B4(2-13U)DP2-6
4624 | 2913 | 3999 | 计算机 | X86服务器及其附属设备 | 华为 CH121 V3 | 210305756810HA001127 | 140103-2017-000727 | 12 | 210305756810HA001127 |  |  | TK-F01-107-B4(2-13U)DP2-7
4625 | 2914 | 4000 | 计算机 | X86服务器及其附属设备 | 华为 CH121 V3 | 210305756810HA001116 | 140103-2017-000728 | 12 | 210305756810HA001116 |  |  | TK-F01-107-B4(2-13U)DP2-8
4626 | 2915 | 4001 | 计算机 | X86服务器及其附属设备 | 华为 CH121 V3 | 210305756810HA001111 | 140103-2017-000729 | 12 | 210305756810HA001111 |  |  | TK-F01-107-B4(2-13U)DP2-9
4627 | 2916 | 4239 | 计算机 | X86服务器及其附属设备 | 华为 E9000 Chassis | 2102300742N0H9000557/210230102810HA000043 | 140103-2017-000965 | 12 | 2102300742N0H9000557/210230102810HA000043 |  |  | TK-F01-107-B5(18-29U)DP1
4628 | 2917 | 4065 | 计算机 | X86服务器及其附属设备 | 华为 CH121 V3 | 210305756810HA000843 | 140103-2017-000791 | 12 | 210305756810HA000843 |  |  | TK-F01-107-B5(18-29U)DP1-1
4629 | 2918 | 4074 | 计算机 | X86服务器及其附属设备 | 华为 CH121 V3 | 210305756810HA000850 | 140103-2017-000800 | 12 | 210305756810HA000850 |  |  | TK-F01-107-B5(18-29U)DP1-10
4630 | 2919 | 4075 | 计算机 | X86服务器及其附属设备 | 华为 CH121 V3 | 210305756810HA000854 | 140103-2017-000801 | 12 | 210305756810HA000854 |  |  | TK-F01-107-B5(18-29U)DP1-11
4631 | 2920 | 4076 | 计算机 | X86服务器及其附属设备 | 华为 CH121 V3 | 210305756810HA001154 | 140103-2017-000802 | 12 | 210305756810HA001154 |  |  | TK-F01-107-B5(18-29U)DP1-12
4632 | 2921 | 4158 | 计算机 | X86服务器及其附属设备 | 华为 CH121 V3 | 210305756810HA001100 | 140103-2017-000884 | 12 | 210305756810HA001100 |  |  | TK-F01-107-B5(18-29U)DP1-13
4633 | 2922 | 4159 | 计算机 | X86服务器及其附属设备 | 华为 CH121 V3 | 210305756810HA000831 | 140103-2017-000885 | 12 | 210305756810HA000831 |  |  | TK-F01-107-B5(18-29U)DP1-14
4634 | 2923 | 4518 | 计算机 | X86服务器及其附属设备 | 华为CH121 V3 | 210305756810HA000711 | 140103-2017-001210 | 12 | 210305756810HA000711 |  |  | TK-F01-107-B5(18-29U)DP1-15
4635 | 2924 | 4519 | 计算机 | X86服务器及其附属设备 | 华为CH121 V3 | 210305756810HA000846 | 140103-2017-001211 | 12 | 210305756810HA000846 |  |  | TK-F01-107-B5(18-29U)DP1-16
4636 | 2925 | 4066 | 计算机 | X86服务器及其附属设备 | 华为 CH121 V3 | 210305756810HA000872 | 140103-2017-000792 | 12 | 210305756810HA000872 |  |  | TK-F01-107-B5(18-29U)DP1-2
4637 | 2926 | 4067 | 计算机 | X86服务器及其附属设备 | 华为 CH121 V3 | 210305756810HA000867 | 140103-2017-000793 | 12 | 210305756810HA000867 |  |  | TK-F01-107-B5(18-29U)DP1-3
4638 | 2927 | 4068 | 计算机 | X86服务器及其附属设备 | 华为 CH121 V3 | 210305756810HA000876 | 140103-2017-000794 | 12 | 210305756810HA000876 |  |  | TK-F01-107-B5(18-29U)DP1-4
4639 | 2928 | 4069 | 计算机 | X86服务器及其附属设备 | 华为 CH121 V3 | 210305756810HA001170 | 140103-2017-000795 | 12 | 210305756810HA001170 |  |  | TK-F01-107-B5(18-29U)DP1-5
4640 | 2929 | 4070 | 计算机 | X86服务器及其附属设备 | 华为 CH121 V3 | 210305756810HA000883 | 140103-2017-000796 | 12 | 210305756810HA000883 |  |  | TK-F01-107-B5(18-29U)DP1-6
4641 | 2930 | 4071 | 计算机 | X86服务器及其附属设备 | 华为 CH121 V3 | 210305756810HA000873 | 140103-2017-000797 | 12 | 210305756810HA000873 |  |  | TK-F01-107-B5(18-29U)DP1-7
4642 | 2931 | 4072 | 计算机 | X86服务器及其附属设备 | 华为 CH121 V3 | 210305756810HA000859 | 140103-2017-000798 | 12 | 210305756810HA000859 |  |  | TK-F01-107-B5(18-29U)DP1-8
4643 | 2932 | 4073 | 计算机 | X86服务器及其附属设备 | 华为 CH121 V3 | 210305756810HA001071 | 140103-2017-000799 | 12 | 210305756810HA001071 |  |  | TK-F01-107-B5(18-29U)DP1-9
4644 | 2933 | 4238 | 计算机 | X86服务器及其附属设备 | 华为 E9000 Chassis | 2102300742N0H9000550/210230102810HA000015 | 140103-2017-000964 | 12 | 2102300742N0H9000550/210230102810HA000015 |  |  | TK-F01-107-B5(2-13U)DP2
4645 | 2934 | 4077 | 计算机 | X86服务器及其附属设备 | 华为 CH121 V3 | 210305756810HA001171 | 140103-2017-000803 | 12 | 210305756810HA001171 |  |  | TK-F01-107-B5(2-13U)DP2-1
4646 | 2935 | 4101 | 计算机 | X86服务器及其附属设备 | 华为 CH121 V3 | 210305756810HA000853 | 140103-2017-000827 | 12 | 210305756810HA000853 |  |  | TK-F01-107-B5(2-13U)DP2-10
4647 | 2936 | 4102 | 计算机 | X86服务器及其附属设备 | 华为 CH121 V3 | 210305756810HA000707 | 140103-2017-000828 | 12 | 210305756810HA000707 |  |  | TK-F01-107-B5(2-13U)DP2-11
4648 | 2937 | 4103 | 计算机 | X86服务器及其附属设备 | 华为 CH121 V3 | 210305756810HA001178 | 140103-2017-000829 | 12 | 210305756810HA001178 |  |  | TK-F01-107-B5(2-13U)DP2-12
4649 | 2938 | 4104 | 计算机 | X86服务器及其附属设备 | 华为 CH121 V3 | 210305756810HA000913 | 140103-2017-000830 | 12 | 210305756810HA000913 |  |  | TK-F01-107-B5(2-13U)DP2-13
4650 | 2939 | 4105 | 计算机 | X86服务器及其附属设备 | 华为 CH121 V3 | 210305756810HA000851 | 140103-2017-000831 | 12 | 210305756810HA000851 |  |  | TK-F01-107-B5(2-13U)DP2-14
4651 | 2940 | 4106 | 计算机 | X86服务器及其附属设备 | 华为 CH121 V3 | 210305756810HA000947 | 140103-2017-000832 | 12 | 210305756810HA000947 |  |  | TK-F01-107-B5(2-13U)DP2-15
4652 | 2941 | 4107 | 计算机 | X86服务器及其附属设备 | 华为 CH121 V3 | 210305756810HA000929 | 140103-2017-000833 | 12 | 210305756810HA000929 |  |  | TK-F01-107-B5(2-13U)DP2-16
4653 | 2942 | 4078 | 计算机 | X86服务器及其附属设备 | 华为 CH121 V3 | 210305756810HA000869 | 140103-2017-000804 | 12 | 210305756810HA000869 |  |  | TK-F01-107-B5(2-13U)DP2-2
4654 | 2943 | 4079 | 计算机 | X86服务器及其附属设备 | 华为 CH121 V3 | 210305756810HA000848 | 140103-2017-000805 | 12 | 210305756810HA000848 |  |  | TK-F01-107-B5(2-13U)DP2-3
4655 | 2944 | 4080 | 计算机 | X86服务器及其附属设备 | 华为 CH121 V3 | 210305756810HA000761 | 140103-2017-000806 | 12 | 210305756810HA000761 |  |  | TK-F01-107-B5(2-13U)DP2-4
4656 | 2945 | 4081 | 计算机 | X86服务器及其附属设备 | 华为 CH121 V3 | 210305756810HA000755 | 140103-2017-000807 | 12 | 210305756810HA000755 |  |  | TK-F01-107-B5(2-13U)DP2-5
4657 | 2946 | 4082 | 计算机 | X86服务器及其附属设备 | 华为 CH121 V3 | 210305756810HA000745 | 140103-2017-000808 | 12 | 210305756810HA000745 |  |  | TK-F01-107-B5(2-13U)DP2-6
4658 | 2947 | 4083 | 计算机 | X86服务器及其附属设备 | 华为 CH121 V3 | 210305756810HA001174 | 140103-2017-000809 | 12 | 210305756810HA001174 |  |  | TK-F01-107-B5(2-13U)DP2-7
4659 | 2948 | 4084 | 计算机 | X86服务器及其附属设备 | 华为 CH121 V3 | 210305756810HA001141 | 140103-2017-000810 | 12 | 210305756810HA001141 |  |  | TK-F01-107-B5(2-13U)DP2-8
4660 | 2949 | 4100 | 计算机 | X86服务器及其附属设备 | 华为 CH121 V3 | 210305756810HA001134 | 140103-2017-000826 | 12 | 210305756810HA001134 |  |  | TK-F01-107-B5(2-13U)DP2-9
4661 | 2950 | 4241 | 计算机 | X86服务器及其附属设备 | 华为 E9000 Chassis | 2102300742N0H9000643/210230102810HA000097 | 140103-2017-000967 | 12 | 2102300742N0H9000643/210230102810HA000097 |  |  | TK-F01-107-B6(18-29U)DP1
4662 | 2951 | 4126 | 计算机 | X86服务器及其附属设备 | 华为 CH121 V3 | 210305756810HA001109 | 140103-2017-000852 | 12 | 210305756810HA001109 |  |  | TK-F01-107-B6(18-29U)DP1-1
4663 | 2952 | 4135 | 计算机 | X86服务器及其附属设备 | 华为 CH121 V3 | 210305756810HA001073 | 140103-2017-000861 | 12 | 210305756810HA001073 |  |  | TK-F01-107-B6(18-29U)DP1-10
4664 | 2953 | 4136 | 计算机 | X86服务器及其附属设备 | 华为 CH121 V3 | 210305756810HA000925 | 140103-2017-000862 | 12 | 210305756810HA000925 |  |  | TK-F01-107-B6(18-29U)DP1-11
4665 | 2954 | 4137 | 计算机 | X86服务器及其附属设备 | 华为 CH121 V3 | 210305756810HA000844 | 140103-2017-000863 | 12 | 210305756810HA000844 |  |  | TK-F01-107-B6(18-29U)DP1-12
4666 | 2955 | 4138 | 计算机 | X86服务器及其附属设备 | 华为 CH121 V3 | 210305756810HA000894 | 140103-2017-000864 | 12 | 210305756810HA000894 |  |  | TK-F01-107-B6(18-29U)DP1-13
4667 | 2956 | 4139 | 计算机 | X86服务器及其附属设备 | 华为 CH121 V3 | 210305756810HA000860 | 140103-2017-000865 | 12 | 210305756810HA000860 |  |  | TK-F01-107-B6(18-29U)DP1-14
4668 | 2957 | 4140 | 计算机 | X86服务器及其附属设备 | 华为 CH121 V3 | 210305756810HA000774 | 140103-2017-000866 | 12 | 210305756810HA000774 |  |  | TK-F01-107-B6(18-29U)DP1-15
4669 | 2958 | 4141 | 计算机 | X86服务器及其附属设备 | 华为 CH121 V3 | 210305756810HA000749 | 140103-2017-000867 | 12 | 210305756810HA000749 |  |  | TK-F01-107-B6(18-29U)DP1-16
4670 | 2959 | 4127 | 计算机 | X86服务器及其附属设备 | 华为 CH121 V3 | 210305756810HA000830 | 140103-2017-000853 | 12 | 210305756810HA000830 |  |  | TK-F01-107-B6(18-29U)DP1-2
4671 | 2960 | 4128 | 计算机 | X86服务器及其附属设备 | 华为 CH121 V3 | 210305756810HA000878 | 140103-2017-000854 | 12 | 210305756810HA000878 |  |  | TK-F01-107-B6(18-29U)DP1-3
4672 | 2961 | 4129 | 计算机 | X86服务器及其附属设备 | 华为 CH121 V3 | 210305756810HA000877 | 140103-2017-000855 | 12 | 210305756810HA000877 |  |  | TK-F01-107-B6(18-29U)DP1-4
4673 | 2962 | 4130 | 计算机 | X86服务器及其附属设备 | 华为 CH121 V3 | 210305756810HA001150 | 140103-2017-000856 | 12 | 210305756810HA001150 |  |  | TK-F01-107-B6(18-29U)DP1-5
4674 | 2963 | 4131 | 计算机 | X86服务器及其附属设备 | 华为 CH121 V3 | 210305756810HA000710 | 140103-2017-000857 | 12 | 210305756810HA000710 |  |  | TK-F01-107-B6(18-29U)DP1-6
4675 | 2964 | 4132 | 计算机 | X86服务器及其附属设备 | 华为 CH121 V3 | 210305756810HA001079 | 140103-2017-000858 | 12 | 210305756810HA001079 |  |  | TK-F01-107-B6(18-29U)DP1-7
4676 | 2965 | 4133 | 计算机 | X86服务器及其附属设备 | 华为 CH121 V3 | 210305756810HA000756 | 140103-2017-000859 | 12 | 210305756810HA000756 |  |  | TK-F01-107-B6(18-29U)DP1-8
4677 | 2966 | 4134 | 计算机 | X86服务器及其附属设备 | 华为 CH121 V3 | 210305756810HA000757 | 140103-2017-000860 | 12 | 210305756810HA000757 |  |  | TK-F01-107-B6(18-29U)DP1-9
4678 | 2967 | 4240 | 计算机 | X86服务器及其附属设备 | 华为 E9000 Chassis | 2102300742N0H9000457/210230102810HA000051 | 140103-2017-000966 | 12 | 2102300742N0H9000457/210230102810HA000051 |  |  | TK-F01-107-B6(2-13U)DP2
4679 | 2968 | 4195 | 计算机 | X86服务器及其附属设备 | 华为 CH121 V3 | 210305756810HA000833 | 140103-2017-000921 | 12 | 210305756810HA000833 |  |  | TK-F01-107-B6(2-13U)DP2-1
4680 | 2969 | 4186 | 计算机 | X86服务器及其附属设备 | 华为 CH121 V3 | 210305756810HA001140 | 140103-2017-000912 | 12 | 210305756810HA001140 |  |  | TK-F01-107-B6(2-13U)DP2-10
4681 | 2970 | 4185 | 计算机 | X86服务器及其附属设备 | 华为 CH121 V3 | 210305756810HA001135 | 140103-2017-000911 | 12 | 210305756810HA001135 |  |  | TK-F01-107-B6(2-13U)DP2-11
4682 | 2971 | 4184 | 计算机 | X86服务器及其附属设备 | 华为 CH121 V3 | 210305756810HA001157 | 140103-2017-000910 | 12 | 210305756810HA001157 |  |  | TK-F01-107-B6(2-13U)DP2-12
4683 | 2972 | 4183 | 计算机 | X86服务器及其附属设备 | 华为 CH121 V3 | 210305756810HA000946 | 140103-2017-000909 | 12 | 210305756810HA000946 |  |  | TK-F01-107-B6(2-13U)DP2-13
4684 | 2973 | 4182 | 计算机 | X86服务器及其附属设备 | 华为 CH121 V3 | 210305756810HA000778 | 140103-2017-000908 | 12 | 210305756810HA000778 |  |  | TK-F01-107-B6(2-13U)DP2-14
4685 | 2974 | 4181 | 计算机 | X86服务器及其附属设备 | 华为 CH121 V3 | 210305756810HA001158 | 140103-2017-000907 | 12 | 210305756810HA001158 |  |  | TK-F01-107-B6(2-13U)DP2-15
4686 | 2975 | 4180 | 计算机 | X86服务器及其附属设备 | 华为 CH121 V3 | 210305756810HA000909 | 140103-2017-000906 | 12 | 210305756810HA000909 |  |  | TK-F01-107-B6(2-13U)DP2-16
4687 | 2976 | 4194 | 计算机 | X86服务器及其附属设备 | 华为 CH121 V3 | 210305756810HA000937 | 140103-2017-000920 | 12 | 210305756810HA000937 |  |  | TK-F01-107-B6(2-13U)DP2-2
4688 | 2977 | 4193 | 计算机 | X86服务器及其附属设备 | 华为 CH121 V3 | 210305756810HA000896 | 140103-2017-000919 | 12 | 210305756810HA000896 |  |  | TK-F01-107-B6(2-13U)DP2-3
4689 | 2978 | 4192 | 计算机 | X86服务器及其附属设备 | 华为 CH121 V3 | 210305756810HA000709 | 140103-2017-000918 | 12 | 210305756810HA000709 |  |  | TK-F01-107-B6(2-13U)DP2-4
4690 | 2979 | 4191 | 计算机 | X86服务器及其附属设备 | 华为 CH121 V3 | 210305756810HA000870 | 140103-2017-000917 | 12 | 210305756810HA000870 |  |  | TK-F01-107-B6(2-13U)DP2-5
4691 | 2980 | 4190 | 计算机 | X86服务器及其附属设备 | 华为 CH121 V3 | 210305756810HA001137 | 140103-2017-000916 | 12 | 210305756810HA001137 |  |  | TK-F01-107-B6(2-13U)DP2-6
4692 | 2981 | 4189 | 计算机 | X86服务器及其附属设备 | 华为 CH121 V3 | 210305756810HA001132 | 140103-2017-000915 | 12 | 210305756810HA001132 |  |  | TK-F01-107-B6(2-13U)DP2-7
4693 | 2982 | 4188 | 计算机 | X86服务器及其附属设备 | 华为 CH121 V3 | 210305756810HA001151 | 140103-2017-000914 | 12 | 210305756810HA001151 |  |  | TK-F01-107-B6(2-13U)DP2-8
4694 | 2983 | 4187 | 计算机 | X86服务器及其附属设备 | 华为 CH121 V3 | 210305756810HA000849 | 140103-2017-000913 | 12 | 210305756810HA000849 |  |  | TK-F01-107-B6(2-13U)DP2-9
4695 | 2984 | 4695 | 计算机 | X86服务器及其附属设备 | 华为 E9000 Chassis | 2102300742N0H8000165/ 210230102810HA000058 | 140103-2017-001380 | 12 | 2102300742N0H8000165/ 210230102810HA000058 |  |  | TK-F01-107-B7(18-29U)DP1
4696 | 2985 | 4670 | 计算机 | X86服务器及其附属设备 | 华为 CH121 V3 | 210305756810HA000748 | 140103-2017-001355 | 12 | 210305756810HA000748 |  |  | TK-F01-107-B7(18-39U)DP1-1
4697 | 2986 | 4679 | 计算机 | X86服务器及其附属设备 | 华为 CH121 V3 | 210305756810HA000735 | 140103-2017-001364 | 12 | 210305756810HA000735 |  |  | TK-F01-107-B7(18-39U)DP1-10
4698 | 2987 | 4680 | 计算机 | X86服务器及其附属设备 | 华为 CH121 V3 | 210305756810HA000893 | 140103-2017-001365 | 12 | 210305756810HA000893 |  |  | TK-F01-107-B7(18-39U)DP1-11
4699 | 2988 | 4681 | 计算机 | X86服务器及其附属设备 | 华为 CH121 V3 | 210305756810HA000927 | 140103-2017-001366 | 12 | 210305756810HA000927 |  |  | TK-F01-107-B7(18-39U)DP1-12
4700 | 2989 | 4682 | 计算机 | X86服务器及其附属设备 | 华为 CH121 V3 | 210305756810HA001145 | 140103-2017-001367 | 12 | 210305756810HA001145 |  |  | TK-F01-107-B7(18-39U)DP1-13
4701 | 2990 | 4683 | 计算机 | X86服务器及其附属设备 | 华为 CH121 V3 | 210305756810HA001164 | 140103-2017-001368 | 12 | 210305756810HA001164 |  |  | TK-F01-107-B7(18-39U)DP1-14
4702 | 2991 | 4684 | 计算机 | X86服务器及其附属设备 | 华为 CH121 V3 | 210305756810HA000855 | 140103-2017-001369 | 12 | 210305756810HA000855 |  |  | TK-F01-107-B7(18-39U)DP1-15
4703 | 2992 | 4685 | 计算机 | X86服务器及其附属设备 | 华为 CH121 V3 | 210305756810HA001136 | 140103-2017-001370 | 12 | 210305756810HA001136 |  |  | TK-F01-107-B7(18-39U)DP1-16
4704 | 2993 | 4671 | 计算机 | X86服务器及其附属设备 | 华为 CH121 V3 | 210305756810HA000708 | 140103-2017-001356 | 12 | 210305756810HA000708 |  |  | TK-F01-107-B7(18-39U)DP1-2
4705 | 2994 | 4672 | 计算机 | X86服务器及其附属设备 | 华为 CH121 V3 | 210305756810HA000758 | 140103-2017-001357 | 12 | 210305756810HA000758 |  |  | TK-F01-107-B7(18-39U)DP1-3
4706 | 2995 | 4673 | 计算机 | X86服务器及其附属设备 | 华为 CH121 V3 | 210305756810HA000765 | 140103-2017-001358 | 12 | 210305756810HA000765 |  |  | TK-F01-107-B7(18-39U)DP1-4
4707 | 2996 | 4674 | 计算机 | X86服务器及其附属设备 | 华为 CH121 V3 | 210305756810HA000834 | 140103-2017-001359 | 12 | 210305756810HA000834 |  |  | TK-F01-107-B7(18-39U)DP1-5
4708 | 2997 | 4675 | 计算机 | X86服务器及其附属设备 | 华为 CH121 V3 | 210305756810HA000838 | 140103-2017-001360 | 12 | 210305756810HA000838 |  |  | TK-F01-107-B7(18-39U)DP1-6
4709 | 2998 | 4676 | 计算机 | X86服务器及其附属设备 | 华为 CH121 V3 | 210305756810HA000829 | 140103-2017-001361 | 12 | 210305756810HA000829 |  |  | TK-F01-107-B7(18-39U)DP1-7
4710 | 2999 | 4677 | 计算机 | X86服务器及其附属设备 | 华为 CH121 V3 | 210305756810HA000871 | 140103-2017-001362 | 12 | 210305756810HA000871 |  |  | TK-F01-107-B7(18-39U)DP1-8
4711 | 3000 | 4678 | 计算机 | X86服务器及其附属设备 | 华为 CH121 V3 | 210305756810HA000771 | 140103-2017-001363 | 12 | 210305756810HA000771 |  |  | TK-F01-107-B7(18-39U)DP1-9
4712 | 3001 | 5098 | 计算机 | X86服务器及其附属设备 | 华为 E9000 Chassis | 2102300742N0G6000474/ 210230102810HA000062 | 140103-2017-001564 | 12 | 2102300742N0G6000474/ 210230102810HA000062 |  |  | TK-F01-107-B7(2-13U)DP2
4713 | 3002 | 4712 | 计算机 | X86服务器及其附属设备 | 华为 CH121 V3 | 210305756810HA000766 | 140103-2017-001394 | 12 | 210305756810HA000766 |  |  | TK-F01-107-B7(2-13U)DP2-1
4714 | 3003 | 5088 | 计算机 | X86服务器及其附属设备 | 华为 CH121 V3 | 210305756810HA000754 | 140103-2017-001554 | 12 | 210305756810HA000754 |  |  | TK-F01-107-B7(2-13U)DP2-10
4715 | 3004 | 5089 | 计算机 | X86服务器及其附属设备 | 华为 CH121 V3 | 210305756810HA000773 | 140103-2017-001555 | 12 | 210305756810HA000773 |  |  | TK-F01-107-B7(2-13U)DP2-11
4716 | 3005 | 5090 | 计算机 | X86服务器及其附属设备 | 华为 CH121 V3 | 210305756810HA001138 | 140103-2017-001556 | 12 | 210305756810HA001138 |  |  | TK-F01-107-B7(2-13U)DP2-12
4717 | 3006 | 5091 | 计算机 | X86服务器及其附属设备 | 华为 CH121 V3 | 210305756810HA000772 | 140103-2017-001557 | 12 | 210305756810HA000772 |  |  | TK-F01-107-B7(2-13U)DP2-13
4718 | 3007 | 5092 | 计算机 | X86服务器及其附属设备 | 华为 CH121 V3 | 210305756810HA001084 | 140103-2017-001558 | 12 | 210305756810HA001084 |  |  | TK-F01-107-B7(2-13U)DP2-14
4719 | 3008 | 5093 | 计算机 | X86服务器及其附属设备 | 华为 CH121 V3 | 210305756810HA000770 | 140103-2017-001559 | 12 | 210305756810HA000770 |  |  | TK-F01-107-B7(2-13U)DP2-15
4720 | 3009 | 5094 | 计算机 | X86服务器及其附属设备 | 华为 CH121 V3 | 210305756810HA000760 | 140103-2017-001560 | 12 | 210305756810HA000760 |  |  | TK-F01-107-B7(2-13U)DP2-16
4721 | 3010 | 4713 | 计算机 | X86服务器及其附属设备 | 华为 CH121 V3 | 210305756810HA000742 | 140103-2017-001395 | 12 | 210305756810HA000742 |  |  | TK-F01-107-B7(2-13U)DP2-2
4722 | 3011 | 4716 | 计算机 | X86服务器及其附属设备 | 华为 CH121 V3 | 210305756810HA000737 | 140103-2017-001398 | 12 | 210305756810HA000737 |  |  | TK-F01-107-B7(2-13U)DP2-3
4723 | 3012 | 4717 | 计算机 | X86服务器及其附属设备 | 华为 CH121 V3 | 210305756810HA000740 | 140103-2017-001399 | 12 | 210305756810HA000740 |  |  | TK-F01-107-B7(2-13U)DP2-4
4724 | 3013 | 4718 | 计算机 | X86服务器及其附属设备 | 华为 CH121 V3 | 210305756810HA000736 | 140103-2017-001400 | 12 | 210305756810HA000736 |  |  | TK-F01-107-B7(2-13U)DP2-5
4725 | 3014 | 4719 | 计算机 | X86服务器及其附属设备 | 华为 CH121 V3 | 210305756810HA000738 | 140103-2017-001401 | 12 | 210305756810HA000738 |  |  | TK-F01-107-B7(2-13U)DP2-6
4726 | 3015 | 4746 | 计算机 | X86服务器及其附属设备 | 华为 CH121 V3 | 210305756810HA000775 | 140103-2017-001425 | 12 | 210305756810HA000775 |  |  | TK-F01-107-B7(2-13U)DP2-7
4727 | 3016 | 4745 | 计算机 | X86服务器及其附属设备 | 华为 CH121 V3 | 210305756810HA000751 | 140103-2017-001424 | 12 | 210305756810HA000751 |  |  | TK-F01-107-B7(2-13U)DP2-8
4728 | 3017 | 5087 | 计算机 | X86服务器及其附属设备 | 华为 CH121 V3 | 210305756810HA000942 | 140103-2017-001553 | 12 | 210305756810HA000942 |  |  | TK-F01-107-B7(2-13U)DP2-9
4729 | 3018 | 5359 | 计算机 | X86服务器及其附属设备 | 华为 E9000 Chassis | 2102300742N0H9000688/ 210230102810HA000176 | 140103-2017-001809 | 12 | 2102300742N0H9000688/ 210230102810HA000176 |  |  | TK-F01-107-B8(18-29U)DP1
4730 | 3019 | 5193 | 计算机 | X86服务器及其附属设备 | 华为 CH121 V3 | 210305756810HA000752 | 140103-2017-001643 | 12 | 210305756810HA000752 |  |  | TK-F01-107-B8(18-29U)DP1-1
4731 | 3020 | 5226 | 计算机 | X86服务器及其附属设备 | 华为 CH121 V3 | 210305756810HA000712 | 140103-2017-001676 | 12 | 210305756810HA000712 |  |  | TK-F01-107-B8(18-29U)DP1-10
4732 | 3021 | 5263 | 计算机 | X86服务器及其附属设备 | 华为 CH121 V3 | 210305756810HA000776 | 140103-2017-001713 | 12 | 210305756810HA000776 |  |  | TK-F01-107-B8(18-29U)DP1-11
4733 | 3022 | 5264 | 计算机 | X86服务器及其附属设备 | 华为 CH121 V3 | 210305756810HA000874 | 140103-2017-001714 | 12 | 210305756810HA000874 |  |  | TK-F01-107-B8(18-29U)DP1-12
4734 | 3023 | 5265 | 计算机 | X86服务器及其附属设备 | 华为 CH121 V3 | 210305756810HA000884 | 140103-2017-001715 | 12 | 210305756810HA000884 |  |  | TK-F01-107-B8(18-29U)DP1-13
4735 | 3024 | 5266 | 计算机 | X86服务器及其附属设备 | 华为 CH121 V3 | 210305756810HA001088 | 140103-2017-001716 | 12 | 210305756810HA001088 |  |  | TK-F01-107-B8(18-29U)DP1-14
4736 | 3025 | 5267 | 计算机 | X86服务器及其附属设备 | 华为 CH121 V3 | 210305756810HA000880 | 140103-2017-001717 | 12 | 210305756810HA000880 |  |  | TK-F01-107-B8(18-29U)DP1-15
4737 | 3026 | 5268 | 计算机 | X86服务器及其附属设备 | 华为 CH121 V3 | 210305756810HA000841 | 140103-2017-001718 | 12 | 210305756810HA000841 |  |  | TK-F01-107-B8(18-29U)DP1-16
4738 | 3027 | 5194 | 计算机 | X86服务器及其附属设备 | 华为 CH121 V3 | 210305756810HA000951 | 140103-2017-001644 | 12 | 210305756810HA000951 |  |  | TK-F01-107-B8(18-29U)DP1-2
4739 | 3028 | 5195 | 计算机 | X86服务器及其附属设备 | 华为 CH121 V3 | 210305756810HA000863 | 140103-2017-001645 | 12 | 210305756810HA000863 |  |  | TK-F01-107-B8(18-29U)DP1-3
4740 | 3029 | 5220 | 计算机 | X86服务器及其附属设备 | 华为 CH121 V3 | 210305756810HA001086 | 140103-2017-001670 | 12 | 210305756810HA001086 |  |  | TK-F01-107-B8(18-29U)DP1-4
4741 | 3030 | 5221 | 计算机 | X86服务器及其附属设备 | 华为 CH121 V3 | 210305756810HA001155 | 140103-2017-001671 | 12 | 210305756810HA001155 |  |  | TK-F01-107-B8(18-29U)DP1-5
4742 | 3031 | 5222 | 计算机 | X86服务器及其附属设备 | 华为 CH121 V3 | 210305756810HA001149 | 140103-2017-001672 | 12 | 210305756810HA001149 |  |  | TK-F01-107-B8(18-29U)DP1-6
4743 | 3032 | 5223 | 计算机 | X86服务器及其附属设备 | 华为 CH121 V3 | 210305756810HA000933 | 140103-2017-001673 | 12 | 210305756810HA000933 |  |  | TK-F01-107-B8(18-29U)DP1-7
4744 | 3033 | 5224 | 计算机 | X86服务器及其附属设备 | 华为 CH121 V3 | 210305756810HA001159 | 140103-2017-001674 | 12 | 210305756810HA001159 |  |  | TK-F01-107-B8(18-29U)DP1-8
4745 | 3034 | 5225 | 计算机 | X86服务器及其附属设备 | 华为 CH121 V3 | 210305756810HA000744 | 140103-2017-001675 | 12 | 210305756810HA000744 |  |  | TK-F01-107-B8(18-29U)DP1-9
4746 | 3035 | 5358 | 计算机 | X86服务器及其附属设备 | 华为 E9000 Chassis | 2102300742N0HA000057/ 210230102810HA000173 | 140103-2017-001808 | 12 | 2102300742N0HA000057/ 210230102810HA000173 |  |  | TK-F01-107-B8(2-13U)DP2
4747 | 3036 | 5227 | 计算机 | X86服务器及其附属设备 | 华为 CH121 V3 | 210305756810HA001144 | 140103-2017-001677 | 12 | 210305756810HA001144 |  |  | TK-F01-107-B8(2-13U)DP2-1
4748 | 3037 | 5276 | 计算机 | X86服务器及其附属设备 | 华为 CH121 V3 | 210305756810HA000918 | 140103-2017-001726 | 12 | 210305756810HA000918 |  |  | TK-F01-107-B8(2-13U)DP2-10
4749 | 3038 | 5277 | 计算机 | X86服务器及其附属设备 | 华为 CH121 V3 | 210305756810HA001122 | 140103-2017-001727 | 12 | 210305756810HA001122 |  |  | TK-F01-107-B8(2-13U)DP2-11
4750 | 3039 | 5278 | 计算机 | X86服务器及其附属设备 | 华为 CH121 V3 | 210305756810HA000920 | 140103-2017-001728 | 12 | 210305756810HA000920 |  |  | TK-F01-107-B8(2-13U)DP2-12
4751 | 3040 | 5279 | 计算机 | X86服务器及其附属设备 | 华为 CH121 V3 | 210305756810HA001162 | 140103-2017-001729 | 12 | 210305756810HA001162 |  |  | TK-F01-107-B8(2-13U)DP2-13
4752 | 3041 | 5280 | 计算机 | X86服务器及其附属设备 | 华为 CH121 V3 | 210305756810HA001124 | 140103-2017-001730 | 12 | 210305756810HA001124 |  |  | TK-F01-107-B8(2-13U)DP2-14
4753 | 3042 | 5281 | 计算机 | X86服务器及其附属设备 | 华为 CH121 V3 | 210305756810HA001076 | 140103-2017-001731 | 12 | 210305756810HA001076 |  |  | TK-F01-107-B8(2-13U)DP2-15
4754 | 3043 | 5282 | 计算机 | X86服务器及其附属设备 | 华为 CH121 V3 | 210305756810HA000739 | 140103-2017-001732 | 12 | 210305756810HA000739 |  |  | TK-F01-107-B8(2-13U)DP2-16
4755 | 3044 | 5228 | 计算机 | X86服务器及其附属设备 | 华为 CH121 V3 | 210305756810HA001072 | 140103-2017-001678 | 12 | 210305756810HA001072 |  |  | TK-F01-107-B8(2-13U)DP2-2
4756 | 3045 | 5229 | 计算机 | X86服务器及其附属设备 | 华为 CH121 V3 | 210305756810HA000858 | 140103-2017-001679 | 12 | 210305756810HA000858 |  |  | TK-F01-107-B8(2-13U)DP2-3
4757 | 3046 | 5230 | 计算机 | X86服务器及其附属设备 | 华为 CH121 V3 | 210305756810HA000915 | 140103-2017-001680 | 12 | 210305756810HA000915 |  |  | TK-F01-107-B8(2-13U)DP2-4
4758 | 3047 | 5231 | 计算机 | X86服务器及其附属设备 | 华为 CH121 V3 | 210305756810HA001070 | 140103-2017-001681 | 12 | 210305756810HA001070 |  |  | TK-F01-107-B8(2-13U)DP2-5
4759 | 3048 | 5232 | 计算机 | X86服务器及其附属设备 | 华为 CH121 V3 | 210305756810HA000914 | 140103-2017-001682 | 12 | 210305756810HA000914 |  |  | TK-F01-107-B8(2-13U)DP2-6
4760 | 3049 | 5233 | 计算机 | X86服务器及其附属设备 | 华为 CH121 V3 | 210305756810HA000921 | 140103-2017-001683 | 12 | 210305756810HA000921 |  |  | TK-F01-107-B8(2-13U)DP2-7
4761 | 3050 | 5234 | 计算机 | X86服务器及其附属设备 | 华为 CH121 V3 | 210305756810HA000845 | 140103-2017-001684 | 12 | 210305756810HA000845 |  |  | TK-F01-107-B8(2-13U)DP2-8
4762 | 3051 | 5275 | 计算机 | X86服务器及其附属设备 | 华为 CH121 V3 | 210305756810HA001156 | 140103-2017-001725 | 12 | 210305756810HA001156 |  |  | TK-F01-107-B8(2-13U)DP2-9
4763 | 3052 | 4720 | 计算机 | X86服务器及其附属设备 | 华为 E9000 Chassis | 2102300742N0H9000700/ 210230102810HA000174 | 140103-2017-001402 | 12 | 2102300742N0H9000700/ 210230102810HA000174 |  |  | TK-F01-107-B9(18-29U)DP1
4764 | 3053 | 3797 | 计算机 | X86服务器及其附属设备 | 华为 CH121 V3 | 210305756810HA000594 | 140103-2017-000525 | 12 | 210305756810HA000594 |  |  | TK-F01-107-B9(18-29U)DP1-1
4765 | 3054 | 4689 | 计算机 | X86服务器及其附属设备 | 华为 CH121 V3 | 210305756810HA001563 | 140103-2017-001374 | 12 | 210305756810HA001563 |  |  | TK-F01-107-B9(18-29U)DP1-10
4766 | 3055 | 4690 | 计算机 | X86服务器及其附属设备 | 华为 CH121 V3 | 210305756810HA001833 | 140103-2017-001375 | 12 | 210305756810HA001833 |  |  | TK-F01-107-B9(18-29U)DP1-11
4767 | 3056 | 4691 | 计算机 | X86服务器及其附属设备 | 华为 CH121 V3 | 210305756810HA001560 | 140103-2017-001376 | 12 | 210305756810HA001560 |  |  | TK-F01-107-B9(18-29U)DP1-12
4768 | 3057 | 4692 | 计算机 | X86服务器及其附属设备 | 华为 CH121 V3 | 210305756810HA001834 | 140103-2017-001377 | 12 | 210305756810HA001834 |  |  | TK-F01-107-B9(18-29U)DP1-13
4769 | 3058 | 4693 | 计算机 | X86服务器及其附属设备 | 华为 CH121 V3 | 210305756810HA001565 | 140103-2017-001378 | 12 | 210305756810HA001565 |  |  | TK-F01-107-B9(18-29U)DP1-14
4770 | 3059 | 4715 | 计算机 | X86服务器及其附属设备 | 华为 CH121 V3 | 210305756810HA001566 | 140103-2017-001397 | 12 | 210305756810HA001566 |  |  | TK-F01-107-B9(18-29U)DP1-15
4771 | 3060 | 4714 | 计算机 | X86服务器及其附属设备 | 华为 CH121 V3 | 210305756810HA001567 | 140103-2017-001396 | 12 | 210305756810HA001567 |  |  | TK-F01-107-B9(18-29U)DP1-16
4772 | 3061 | 3798 | 计算机 | X86服务器及其附属设备 | 华为 CH121 V3 | 210305756810HA000491 | 140103-2017-000526 | 12 | 210305756810HA000491 |  |  | TK-F01-107-B9(18-29U)DP1-2
4773 | 3062 | 3799 | 计算机 | X86服务器及其附属设备 | 华为 CH121 V3 | 210305756810HA000656 | 140103-2017-000527 | 12 | 210305756810HA000656 |  |  | TK-F01-107-B9(18-29U)DP1-3
4774 | 3063 | 3800 | 计算机 | X86服务器及其附属设备 | 华为 CH121 V3 | 210305756810HA000174 | 140103-2017-000528 | 12 | 210305756810HA000174 |  |  | TK-F01-107-B9(18-29U)DP1-4
4775 | 3064 | 3895 | 计算机 | X86服务器及其附属设备 | 华为 CH121 V3 | 210305756810HA001276 | 140103-2017-000623 | 12 | 210305756810HA001276 |  |  | TK-F01-107-B9(18-29U)DP1-5
4776 | 3065 | 3896 | 计算机 | X86服务器及其附属设备 | 华为 CH121 V3 | 210305756810HA001564 | 140103-2017-000624 | 12 | 210305756810HA001564 |  |  | TK-F01-107-B9(18-29U)DP1-6
4777 | 3066 | 4686 | 计算机 | X86服务器及其附属设备 | 华为 CH121 V3 | 210305756810HA001835 | 140103-2017-001371 | 12 | 210305756810HA001835 |  |  | TK-F01-107-B9(18-29U)DP1-7
4778 | 3067 | 4687 | 计算机 | X86服务器及其附属设备 | 华为 CH121 V3 | 210305756810HA001557 | 140103-2017-001372 | 12 | 210305756810HA001557 |  |  | TK-F01-107-B9(18-29U)DP1-8
4779 | 3068 | 4688 | 计算机 | X86服务器及其附属设备 | 华为 CH121 V3 | 210305756810HA001568 | 140103-2017-001373 | 12 | 210305756810HA001568 |  |  | TK-F01-107-B9(18-29U)DP1-9
4780 | 3069 | 4694 | 计算机 | X86服务器及其附属设备 | 华为 E9000 Chassis | 2102300742N0HA000003/ 210230102810HA000175 | 140103-2017-001379 | 12 | 2102300742N0HA000003/ 210230102810HA000175 |  |  | TK-F01-107-B9(2-13U)DP2
4781 | 3070 | 5313 | 计算机 | X86服务器及其附属设备 | 华为 CH121 V3 | 210305756810HA000857 | 140103-2017-001763 | 12 | 210305756810HA000857 |  |  | TK-F01-107-B9(2-13U)DP2-1
4782 | 3071 | 5328 | 计算机 | X86服务器及其附属设备 | 华为 CH121 V3 | 210305756810HA001165 | 140103-2017-001778 | 12 | 210305756810HA001165 |  |  | TK-F01-107-B9(2-13U)DP2-10
4783 | 3072 | 5329 | 计算机 | X86服务器及其附属设备 | 华为 CH121 V3 | 210305756810HA000949 | 140103-2017-001779 | 12 | 210305756810HA000949 |  |  | TK-F01-107-B9(2-13U)DP2-11
4784 | 3073 | 5330 | 计算机 | X86服务器及其附属设备 | 华为 CH121 V3 | 210305756810HA001069 | 140103-2017-001780 | 12 | 210305756810HA001069 |  |  | TK-F01-107-B9(2-13U)DP2-12
4785 | 3074 | 5331 | 计算机 | X86服务器及其附属设备 | 华为 CH121 V3 | 210305756810HA001161 | 140103-2017-001781 | 12 | 210305756810HA001161 |  |  | TK-F01-107-B9(2-13U)DP2-13
4786 | 3075 | 5314 | 计算机 | X86服务器及其附属设备 | 华为 CH121 V3 | 210305756810HA001168 | 140103-2017-001764 | 12 | 210305756810HA001168 |  |  | TK-F01-107-B9(2-13U)DP2-2
4787 | 3076 | 5315 | 计算机 | X86服务器及其附属设备 | 华为 CH121 V3 | 210305756810HA001085 | 140103-2017-001765 | 12 | 210305756810HA001085 |  |  | TK-F01-107-B9(2-13U)DP2-3
4788 | 3077 | 5316 | 计算机 | X86服务器及其附属设备 | 华为 CH121 V3 | 210305756810HA001160 | 140103-2017-001766 | 12 | 210305756810HA001160 |  |  | TK-F01-107-B9(2-13U)DP2-4
4789 | 3078 | 5323 | 计算机 | X86服务器及其附属设备 | 华为 CH121 V3 | 210305756810HA000839 | 140103-2017-001773 | 12 | 210305756810HA000839 |  |  | TK-F01-107-B9(2-13U)DP2-5
4790 | 3079 | 5324 | 计算机 | X86服务器及其附属设备 | 华为 CH121 V3 | 210305756810HA000906 | 140103-2017-001774 | 12 | 210305756810HA000906 |  |  | TK-F01-107-B9(2-13U)DP2-6
4791 | 3080 | 5325 | 计算机 | X86服务器及其附属设备 | 华为 CH121 V3 | 210305756810HA001179 | 140103-2017-001775 | 12 | 210305756810HA001179 |  |  | TK-F01-107-B9(2-13U)DP2-7
4792 | 3081 | 5326 | 计算机 | X86服务器及其附属设备 | 华为 CH121 V3 | 210305756810HA001147 | 140103-2017-001776 | 12 | 210305756810HA001147 |  |  | TK-F01-107-B9(2-13U)DP2-8
4793 | 3082 | 5327 | 计算机 | X86服务器及其附属设备 | 华为 CH121 V3 | 210305756810HA001131 | 140103-2017-001777 | 12 | 210305756810HA001131 |  |  | TK-F01-107-B9(2-13U)DP2-9
4794 | 3083 | 13606 | 网络设备 | 交换机 | 华为 S5720-52X-SI-AC | 2102350DLVDMK8001514 | 140502-2019-000136 | 12 | 2102350DLVDMK8001514 |  |  | TK-F01-107-E10(18-18U)
4795 | 3084 | 5071 | 计算机 | X86服务器及其附属设备 | 浪潮SN5160M4 | 217203519-10A | 140103-2017-001537 | 12 | 217203519-10A |  |  | TK-F01-107-E11(10-10U)
4796 | 3085 | 5070 | 计算机 | X86服务器及其附属设备 | 浪潮SN5160M4 | 217203519-11A | 140103-2017-001536 | 12 | 217203519-11A |  |  | TK-F01-107-E11(11-11U)
4797 | 3086 | 5069 | 计算机 | X86服务器及其附属设备 | 浪潮SN5160M4 | 217203519-12A | 140103-2017-001535 | 12 | 217203519-12A |  |  | TK-F01-107-E11(12-12U)
4798 | 3087 | 5068 | 计算机 | X86服务器及其附属设备 | 浪潮SN5160M4 | 217203519-13A | 140103-2017-001534 | 12 | 217203519-13A |  |  | TK-F01-107-E11(13-13U)
4799 | 3088 | 5067 | 计算机 | X86服务器及其附属设备 | 浪潮SN5160M4 | 217203519-14A | 140103-2017-001533 | 12 | 217203519-14A |  |  | TK-F01-107-E11(14-14U)
4800 | 3089 | 5066 | 计算机 | X86服务器及其附属设备 | 浪潮SN5160M4 | 217203519-15A | 140103-2017-001532 | 12 | 217203519-15A |  |  | TK-F01-107-E11(15-15U)
4801 | 3090 | 5065 | 计算机 | X86服务器及其附属设备 | 浪潮SN5160M4 | 217203519-16A | 140103-2017-001531 | 12 | 217203519-16A |  |  | TK-F01-107-E11(16-16U)
4802 | 3091 | 5064 | 计算机 | X86服务器及其附属设备 | 浪潮SN5160M4 | 217203519-17A | 140103-2017-001530 | 12 | 217203519-17A |  |  | TK-F01-107-E11(17-17U)
4803 | 3092 | 5063 | 计算机 | X86服务器及其附属设备 | 浪潮SN5160M4 | 217203519-18A | 140103-2017-001529 | 12 | 217203519-18A |  |  | TK-F01-107-E11(18-18U)
4804 | 3093 | 5062 | 计算机 | X86服务器及其附属设备 | 浪潮SN5160M4 | 217203519-19A | 140103-2017-001528 | 12 | 217203519-19A |  |  | TK-F01-107-E11(19-19U)
4805 | 3094 | 5080 | 计算机 | X86服务器及其附属设备 | 浪潮SN5160M4 | 217203519-01A | 140103-2017-001546 | 12 | 217203519-01A |  |  | TK-F01-107-E11(1-1U)
4806 | 3095 | 5061 | 计算机 | X86服务器及其附属设备 | 浪潮SN5160M4 | 217203519-20A | 140103-2017-001527 | 12 | 217203519-20A |  |  | TK-F01-107-E11(20-20U)
4807 | 3096 | 5060 | 计算机 | X86服务器及其附属设备 | 浪潮SN5160M4 | 217203519-21A | 140103-2017-001526 | 12 | 217203519-21A |  |  | TK-F01-107-E11(26-26U)
4808 | 3097 | 5059 | 计算机 | X86服务器及其附属设备 | 浪潮SN5160M4 | 217203519-22A | 140103-2017-001525 | 12 | 217203519-22A |  |  | TK-F01-107-E11(27-27U)
4809 | 3098 | 5058 | 计算机 | X86服务器及其附属设备 | 浪潮SN5160M4 | 217203519-23A | 140103-2017-001524 | 12 | 217203519-23A |  |  | TK-F01-107-E11(28-28U)
4810 | 3099 | 5057 | 计算机 | X86服务器及其附属设备 | 浪潮SN5160M4 | 217203519-24A | 140103-2017-001523 | 12 | 217203519-24A |  |  | TK-F01-107-E11(29-29U)
4811 | 3100 | 5079 | 计算机 | X86服务器及其附属设备 | 浪潮SN5160M4 | 217203519-02A | 140103-2017-001545 | 12 | 217203519-02A |  |  | TK-F01-107-E11(2-2U)
4812 | 3101 | 5056 | 计算机 | X86服务器及其附属设备 | 浪潮SN5160M4 | 217203519-25A | 140103-2017-001522 | 12 | 217203519-25A |  |  | TK-F01-107-E11(30-30U)
4813 | 3102 | 5055 | 计算机 | X86服务器及其附属设备 | 浪潮SN5160M4 | 217203519-26A | 140103-2017-001521 | 12 | 217203519-26A |  |  | TK-F01-107-E11(31-31U)
4814 | 3103 | 5054 | 计算机 | X86服务器及其附属设备 | 浪潮SN5160M4 | 217203519-27A | 140103-2017-001520 | 12 | 217203519-27A |  |  | TK-F01-107-E11(32-32U)
4815 | 3104 | 5053 | 计算机 | X86服务器及其附属设备 | 浪潮SN5160M4 | 217203519-28A | 140103-2017-001519 | 12 | 217203519-28A |  |  | TK-F01-107-E11(33-33U)
4816 | 3105 | 5052 | 计算机 | X86服务器及其附属设备 | 浪潮SN5160M4 | 217203519-29A | 140103-2017-001518 | 12 | 217203519-29A |  |  | TK-F01-107-E11(34-34U)
4817 | 3106 | 5051 | 计算机 | X86服务器及其附属设备 | 浪潮SN5160M4 | 217203519-30A | 140103-2017-001517 | 12 | 217203519-30A |  |  | TK-F01-107-E11(35-35U)
4818 | 3107 | 5050 | 计算机 | X86服务器及其附属设备 | 浪潮SN5160M4 | 217203519-31A | 140103-2017-001516 | 12 | 217203519-31A |  |  | TK-F01-107-E11(36-36U)
4819 | 3108 | 5049 | 计算机 | X86服务器及其附属设备 | 浪潮SN5160M4 | 217203519-32A | 140103-2017-001515 | 12 | 217203519-32A |  |  | TK-F01-107-E11(37-37U)
4820 | 3109 | 5078 | 计算机 | X86服务器及其附属设备 | 浪潮SN5160M4 | 217203519-03A | 140103-2017-001544 | 12 | 217203519-03A |  |  | TK-F01-107-E11(3-3U)
4821 | 3110 | 5077 | 计算机 | X86服务器及其附属设备 | 浪潮SN5160M4 | 217203519-04A | 140103-2017-001543 | 12 | 217203519-04A |  |  | TK-F01-107-E11(4-4U)
4822 | 3111 | 5076 | 计算机 | X86服务器及其附属设备 | 浪潮SN5160M4 | 217203519-05A | 140103-2017-001542 | 12 | 217203519-05A |  |  | TK-F01-107-E11(5-5U)
4823 | 3112 | 5075 | 计算机 | X86服务器及其附属设备 | 浪潮SN5160M4 | 217203519-06A | 140103-2017-001541 | 12 | 217203519-06A |  |  | TK-F01-107-E11(6-6U)
4824 | 3113 | 5074 | 计算机 | X86服务器及其附属设备 | 浪潮SN5160M4 | 217203519-07A | 140103-2017-001540 | 12 | 217203519-07A |  |  | TK-F01-107-E11(7-7U)
4825 | 3114 | 5073 | 计算机 | X86服务器及其附属设备 | 浪潮SN5160M4 | 217203519-08A | 140103-2017-001539 | 12 | 217203519-08A |  |  | TK-F01-107-E11(8-8U)
4826 | 3115 | 5072 | 计算机 | X86服务器及其附属设备 | 浪潮SN5160M4 | 217203519-09A | 140103-2017-001538 | 12 | 217203519-09A |  |  | TK-F01-107-E11(9-9U)
4827 | 3116 | 9032 | 计算机 | X86服务器及其附属设备 | HP DL380 | CNG230S8ZB | 140103-2012-001276 | 12 | CNG230S8ZB |  |  | TK-F01-107-E8(36-37U)
4828 | 3117 | 9033 | 计算机 | X86服务器及其附属设备 | HP DL380 | CNG230S8Z4 | 140103-2012-001277 | 12 | CNG230S8Z4 |  |  | TK-F01-107-E8(34-35U)
4829 | 3152 | 9572 | 计算机 | X86服务器及其附属设备 | 华为E9000 | 2102300742N0EA000065 | 140103-2014-002300 | 12 | 2102300742N0EA000065 |  |  | TK-F01-107-I3(11-23U)WWDX:008
4830 | 3153 | 9316 | 计算机 | X86服务器及其附属设备 | 华为 CH121 | 210305485510EA000450 | 140103-2014-002044 | 12 | 210305485510EA000450 |  |  | TK-F01-107-I3(11-23U)WWDX:008-1
4831 | 3154 | 9325 | 计算机 | X86服务器及其附属设备 | 华为 CH121 | 210305485510EA000421 | 140103-2014-002053 | 12 | 210305485510EA000421 |  |  | TK-F01-107-I3(11-23U)WWDX:008-10
4832 | 3155 | 9326 | 计算机 | X86服务器及其附属设备 | 华为 CH121 | 210305485510EA000394 | 140103-2014-002054 | 12 | 210305485510EA000394 |  |  | TK-F01-107-I3(11-23U)WWDX:008-11
4833 | 3156 | 9327 | 计算机 | X86服务器及其附属设备 | 华为 CH121 | 210305485510EA000521 | 140103-2014-002055 | 12 | 210305485510EA000521 |  |  | TK-F01-107-I3(11-23U)WWDX:008-12
4834 | 3157 | 9328 | 计算机 | X86服务器及其附属设备 | 华为 CH121 | 210305485510EA000475 | 140103-2014-002056 | 12 | 210305485510EA000475 |  |  | TK-F01-107-I3(11-23U)WWDX:008-13
4835 | 3158 | 9329 | 计算机 | X86服务器及其附属设备 | 华为 CH121 | 210305485510EA000605 | 140103-2014-002057 | 12 | 210305485510EA000605 |  |  | TK-F01-107-I3(11-23U)WWDX:008-14
4836 | 3159 | 9330 | 计算机 | X86服务器及其附属设备 | 华为 CH121 | 210305485510EA000340 | 140103-2014-002058 | 12 | 210305485510EA000340 |  |  | TK-F01-107-I3(11-23U)WWDX:008-15
4837 | 3160 | 9331 | 计算机 | X86服务器及其附属设备 | 华为 CH121 | 210305485510EA000343 | 140103-2014-002059 | 12 | 210305485510EA000343 |  |  | TK-F01-107-I3(11-23U)WWDX:008-16
4838 | 3161 | 9317 | 计算机 | X86服务器及其附属设备 | 华为 CH121 | 210305485510EA000453 | 140103-2014-002045 | 12 | 210305485510EA000453 |  |  | TK-F01-107-I3(11-23U)WWDX:008-2
4839 | 3162 | 9318 | 计算机 | X86服务器及其附属设备 | 华为 CH121 | 210305485510EA000313 | 140103-2014-002046 | 12 | 210305485510EA000313 |  |  | TK-F01-107-I3(11-23U)WWDX:008-3
4840 | 3163 | 9319 | 计算机 | X86服务器及其附属设备 | 华为 CH121 | 210305485510EA000416 | 140103-2014-002047 | 12 | 210305485510EA000416 |  |  | TK-F01-107-I3(11-23U)WWDX:008-4
4841 | 3164 | 9320 | 计算机 | X86服务器及其附属设备 | 华为 CH121 | 210305485510EA000503 | 140103-2014-002048 | 12 | 210305485510EA000503 |  |  | TK-F01-107-I3(11-23U)WWDX:008-5
4842 | 3165 | 9321 | 计算机 | X86服务器及其附属设备 | 华为 CH121 | 210305485510EA000420 | 140103-2014-002049 | 12 | 210305485510EA000420 |  |  | TK-F01-107-I3(11-23U)WWDX:008-6
4843 | 3166 | 9322 | 计算机 | X86服务器及其附属设备 | 华为 CH121 | 210305485510EA000326 | 140103-2014-002050 | 12 | 210305485510EA000326 |  |  | TK-F01-107-I3(11-23U)WWDX:008-7
4844 | 3167 | 9323 | 计算机 | X86服务器及其附属设备 | 华为 CH121 | 210305485510EA000298 | 140103-2014-002051 | 12 | 210305485510EA000298 |  |  | TK-F01-107-I3(11-23U)WWDX:008-8
4845 | 3168 | 9324 | 计算机 | X86服务器及其附属设备 | 华为 CH121 | 210305485510EA000342 | 140103-2014-002052 | 12 | 210305485510EA000342 |  |  | TK-F01-107-I3(11-23U)WWDX:008-9
4846 | 3169 | 9571 | 计算机 | X86服务器及其附属设备 | 华为E9000 | 2102300742N0EA000067 | 140103-2014-002299 | 12 | 2102300742N0EA000067 |  |  | TK-F01-107-I3(25-36U)WWDX:007
4847 | 3170 | 9300 | 计算机 | X86服务器及其附属设备 | 华为 CH121 | 210305485510EA000609 | 140103-2014-002028 | 12 | 210305485510EA000609 |  |  | TK-F01-107-I3(25-37U)WWDX:007-1
4848 | 3171 | 9309 | 计算机 | X86服务器及其附属设备 | 华为 CH121 | 210305485510EA000302 | 140103-2014-002037 | 12 | 210305485510EA000302 |  |  | TK-F01-107-I3(25-37U)WWDX:007-10
4849 | 3172 | 9310 | 计算机 | X86服务器及其附属设备 | 华为 CH121 | 210305485510EA000526 | 140103-2014-002038 | 12 | 210305485510EA000526 |  |  | TK-F01-107-I3(25-37U)WWDX:007-11
4850 | 3173 | 9311 | 计算机 | X86服务器及其附属设备 | 华为 CH121 | 210305485510EA000519 | 140103-2014-002039 | 12 | 210305485510EA000519 |  |  | TK-F01-107-I3(25-37U)WWDX:007-12
4851 | 3174 | 9312 | 计算机 | X86服务器及其附属设备 | 华为 CH121 | 210305485510EA000525 | 140103-2014-002040 | 12 | 210305485510EA000525 |  |  | TK-F01-107-I3(25-37U)WWDX:007-13
4852 | 3175 | 9313 | 计算机 | X86服务器及其附属设备 | 华为 CH121 | 210305485510EA000427 | 140103-2014-002041 | 12 | 210305485510EA000427 |  |  | TK-F01-107-I3(25-37U)WWDX:007-14
4853 | 3176 | 9314 | 计算机 | X86服务器及其附属设备 | 华为 CH121 | 210305485510EA000597 | 140103-2014-002042 | 12 | 210305485510EA000597 |  |  | TK-F01-107-I3(25-37U)WWDX:007-15
4854 | 3177 | 9315 | 计算机 | X86服务器及其附属设备 | 华为 CH121 | 210305485510EA000399 | 140103-2014-002043 | 12 | 210305485510EA000399 |  |  | TK-F01-107-I3(25-37U)WWDX:007-16
4855 | 3178 | 9301 | 计算机 | X86服务器及其附属设备 | 华为 CH121 | 210305485510EA000468 | 140103-2014-002029 | 12 | 210305485510EA000468 |  |  | TK-F01-107-I3(25-37U)WWDX:007-2
4856 | 3179 | 9302 | 计算机 | X86服务器及其附属设备 | 华为 CH121 | 210305485510EA000501 | 140103-2014-002030 | 12 | 210305485510EA000501 |  |  | TK-F01-107-I3(25-37U)WWDX:007-3
4857 | 3180 | 9303 | 计算机 | X86服务器及其附属设备 | 华为 CH121 | 210305485510EA000310 | 140103-2014-002031 | 12 | 210305485510EA000310 |  |  | TK-F01-107-I3(25-37U)WWDX:007-4
4858 | 3181 | 9304 | 计算机 | X86服务器及其附属设备 | 华为 CH121 | 210305485510EA000467 | 140103-2014-002032 | 12 | 210305485510EA000467 |  |  | TK-F01-107-I3(25-37U)WWDX:007-5
4859 | 3182 | 9305 | 计算机 | X86服务器及其附属设备 | 华为 CH121 | 210305485510EA000539 | 140103-2014-002033 | 12 | 210305485510EA000539 |  |  | TK-F01-107-I3(25-37U)WWDX:007-6
4860 | 3183 | 9306 | 计算机 | X86服务器及其附属设备 | 华为 CH121 | 210305485510EA000419 | 140103-2014-002034 | 12 | 210305485510EA000419 |  |  | TK-F01-107-I3(25-37U)WWDX:007-7
4861 | 3184 | 9307 | 计算机 | X86服务器及其附属设备 | 华为 CH121 | 210305485510EA000592 | 140103-2014-002035 | 12 | 210305485510EA000592 |  |  | TK-F01-107-I3(25-37U)WWDX:007-8
4862 | 3185 | 9308 | 计算机 | X86服务器及其附属设备 | 华为 CH121 | 210305485510EA000514 | 140103-2014-002036 | 12 | 210305485510EA000514 |  |  | TK-F01-107-I3(25-37U)WWDX:007-9
4863 | 3186 | 9574 | 计算机 | X86服务器及其附属设备 | 华为E9000 | 2102300742N0EA000001 | 140103-2014-002302 | 12 | 2102300742N0EA000001 |  |  | TK-F01-107-I4(11-23U)WWDX:010
4864 | 3187 | 9348 | 计算机 | X86服务器及其附属设备 | 华为 CH121 | 210305485510EA000461 | 140103-2014-002076 | 12 | 210305485510EA000461 |  |  | TK-F01-107-I4(11-23U)WWDX:010-1
4865 | 3188 | 9357 | 计算机 | X86服务器及其附属设备 | 华为 CH121 | 210305485510EA000595 | 140103-2014-002085 | 12 | 210305485510EA000595 |  |  | TK-F01-107-I4(11-23U)WWDX:010-10
4866 | 3189 | 9358 | 计算机 | X86服务器及其附属设备 | 华为 CH121 | 210305485510EA000586 | 140103-2014-002086 | 12 | 210305485510EA000586 |  |  | TK-F01-107-I4(11-23U)WWDX:010-11
4867 | 3190 | 9359 | 计算机 | X86服务器及其附属设备 | 华为 CH121 | 210305485510EA000465 | 140103-2014-002087 | 12 | 210305485510EA000465 |  |  | TK-F01-107-I4(11-23U)WWDX:010-12
4868 | 3191 | 9360 | 计算机 | X86服务器及其附属设备 | 华为 CH121 | 210305485510EA000345 | 140103-2014-002088 | 12 | 210305485510EA000345 |  |  | TK-F01-107-I4(11-23U)WWDX:010-13
4869 | 3192 | 9361 | 计算机 | X86服务器及其附属设备 | 华为 CH121 | 210305485510EA000574 | 140103-2014-002089 | 12 | 210305485510EA000574 |  |  | TK-F01-107-I4(11-23U)WWDX:010-14
4870 | 3193 | 9362 | 计算机 | X86服务器及其附属设备 | 华为 CH121 | 210305485510EA000504 | 140103-2014-002090 | 12 | 210305485510EA000504 |  |  | TK-F01-107-I4(11-23U)WWDX:010-15
4871 | 3194 | 9363 | 计算机 | X86服务器及其附属设备 | 华为 CH121 | 210305485510EA000449 | 140103-2014-002091 | 12 | 210305485510EA000449 |  |  | TK-F01-107-I4(11-23U)WWDX:010-16
4872 | 3195 | 9349 | 计算机 | X86服务器及其附属设备 | 华为 CH121 | 210305485510EA000471 | 140103-2014-002077 | 12 | 210305485510EA000471 |  |  | TK-F01-107-I4(11-23U)WWDX:010-2
4873 | 3196 | 9350 | 计算机 | X86服务器及其附属设备 | 华为 CH121 | 210305485510EA000447 | 140103-2014-002078 | 12 | 210305485510EA000447 |  |  | TK-F01-107-I4(11-23U)WWDX:010-3
4874 | 3197 | 9351 | 计算机 | X86服务器及其附属设备 | 华为 CH121 | 210305485510EA000507 | 140103-2014-002079 | 12 | 210305485510EA000507 |  |  | TK-F01-107-I4(11-23U)WWDX:010-4
4875 | 3198 | 9352 | 计算机 | X86服务器及其附属设备 | 华为 CH121 | 210305485510EA000581 | 140103-2014-002080 | 12 | 210305485510EA000581 |  |  | TK-F01-107-I4(11-23U)WWDX:010-5
4876 | 3199 | 9353 | 计算机 | X86服务器及其附属设备 | 华为 CH121 | 210305485510EA000546 | 140103-2014-002081 | 12 | 210305485510EA000546 |  |  | TK-F01-107-I4(11-23U)WWDX:010-6
4877 | 3200 | 9354 | 计算机 | X86服务器及其附属设备 | 华为 CH121 | 210305485510EA000324 | 140103-2014-002082 | 12 | 210305485510EA000324 |  |  | TK-F01-107-I4(11-23U)WWDX:010-7
4878 | 3201 | 9355 | 计算机 | X86服务器及其附属设备 | 华为 CH121 | 210305485510EA000415 | 140103-2014-002083 | 12 | 210305485510EA000415 |  |  | TK-F01-107-I4(11-23U)WWDX:010-8
4879 | 3202 | 9356 | 计算机 | X86服务器及其附属设备 | 华为 CH121 | 210305485510EA000325 | 140103-2014-002084 | 12 | 210305485510EA000325 |  |  | TK-F01-107-I4(11-23U)WWDX:010-9
4880 | 3203 | 9573 | 计算机 | X86服务器及其附属设备 | 华为E9000 | 2102300742N0EA000061 | 140103-2014-002301 | 12 | 2102300742N0EA000061 |  |  | TK-F01-107-I4(25-36U)WWDX:009
4881 | 3204 | 9332 | 计算机 | X86服务器及其附属设备 | 华为 CH121 | 210305485510EA000402 | 140103-2014-002060 | 12 | 210305485510EA000402 |  |  | TK-F01-107-I4(25-37U)WWDX:009-1
4882 | 3205 | 9341 | 计算机 | X86服务器及其附属设备 | 华为 CH121 | 210305485510EA000424 | 140103-2014-002069 | 12 | 210305485510EA000424 |  |  | TK-F01-107-I4(25-37U)WWDX:009-10
4883 | 3206 | 9342 | 计算机 | X86服务器及其附属设备 | 华为 CH121 | 210305485510EA000582 | 140103-2014-002070 | 12 | 210305485510EA000582 |  |  | TK-F01-107-I4(25-37U)WWDX:009-11
4884 | 3207 | 9343 | 计算机 | X86服务器及其附属设备 | 华为 CH121 | 210305485510EA000330 | 140103-2014-002071 | 12 | 210305485510EA000330 |  |  | TK-F01-107-I4(25-37U)WWDX:009-12
4885 | 3208 | 9344 | 计算机 | X86服务器及其附属设备 | 华为 CH121 | 210305485510EA000331 | 140103-2014-002072 | 12 | 210305485510EA000331 |  |  | TK-F01-107-I4(25-37U)WWDX:009-13
4886 | 3209 | 9345 | 计算机 | X86服务器及其附属设备 | 华为 CH121 | 210305485510EA000455 | 140103-2014-002073 | 12 | 210305485510EA000455 |  |  | TK-F01-107-I4(25-37U)WWDX:009-14
4887 | 3210 | 9346 | 计算机 | X86服务器及其附属设备 | 华为 CH121 | 210305485510EA000596 | 140103-2014-002074 | 12 | 210305485510EA000596 |  |  | TK-F01-107-I4(25-37U)WWDX:009-15
4888 | 3211 | 9347 | 计算机 | X86服务器及其附属设备 | 华为 CH121 | 210305485510EA000304 | 140103-2014-002075 | 12 | 210305485510EA000304 |  |  | TK-F01-107-I4(25-37U)WWDX:009-16
4889 | 3212 | 9333 | 计算机 | X86服务器及其附属设备 | 华为 CH121 | 210305485510EA000430 | 140103-2014-002061 | 12 | 210305485510EA000430 |  |  | TK-F01-107-I4(25-37U)WWDX:009-2
4890 | 3213 | 9334 | 计算机 | X86服务器及其附属设备 | 华为 CH121 | 210305485510EA000538 | 140103-2014-002062 | 12 | 210305485510EA000538 |  |  | TK-F01-107-I4(25-37U)WWDX:009-3
4891 | 3214 | 9335 | 计算机 | X86服务器及其附属设备 | 华为 CH121 | 210305485510EA000307 | 140103-2014-002063 | 12 | 210305485510EA000307 |  |  | TK-F01-107-I4(25-37U)WWDX:009-4
4892 | 3215 | 9336 | 计算机 | X86服务器及其附属设备 | 华为 CH121 | 210305485510EA000599 | 140103-2014-002064 | 12 | 210305485510EA000599 |  |  | TK-F01-107-I4(25-37U)WWDX:009-5
4893 | 3216 | 9337 | 计算机 | X86服务器及其附属设备 | 华为 CH121 | 210305485510EA000508 | 140103-2014-002065 | 12 | 210305485510EA000508 |  |  | TK-F01-107-I4(25-37U)WWDX:009-6
4894 | 3217 | 9338 | 计算机 | X86服务器及其附属设备 | 华为 CH121 | 210305485510EA000333 | 140103-2014-002066 | 12 | 210305485510EA000333 |  |  | TK-F01-107-I4(25-37U)WWDX:009-7
4895 | 3218 | 9339 | 计算机 | X86服务器及其附属设备 | 华为 CH121 | 210305485510EA000437 | 140103-2014-002067 | 12 | 210305485510EA000437 |  |  | TK-F01-107-I4(25-37U)WWDX:009-8
4896 | 3219 | 9340 | 计算机 | X86服务器及其附属设备 | 华为 CH121 | 210305485510EA000594 | 140103-2014-002068 | 12 | 210305485510EA000594 |  |  | TK-F01-107-I4(25-37U)WWDX:009-9
4897 | 3220 | 9576 | 计算机 | X86服务器及其附属设备 | 华为E9000 | 2102300742N0EA000063 | 140103-2014-002304 | 12 | 2102300742N0EA000063 |  |  | TK-F01-107-I5(11-23U)WWDX:025
4898 | 3221 | 9377 | 计算机 | X86服务器及其附属设备 | 华为 CH121 | 210305485510EA000585 | 140103-2014-002105 | 12 | 210305485510EA000585 |  |  | TK-F01-107-I5(11-23U)WWDX:025-1
4899 | 3222 | 9386 | 计算机 | X86服务器及其附属设备 | 华为 CH121 | 210305485510EA000338 | 140103-2014-002114 | 12 | 210305485510EA000338 |  |  | TK-F01-107-I5(11-23U)WWDX:025-10
4900 | 3223 | 9387 | 计算机 | X86服务器及其附属设备 | 华为 CH121 | 210305485510EA000411 | 140103-2014-002115 | 12 | 210305485510EA000411 |  |  | TK-F01-107-I5(11-23U)WWDX:025-11
4901 | 3224 | 9388 | 计算机 | X86服务器及其附属设备 | 华为 CH121 | 210305485510EA000411 | 140103-2014-002116 | 12 | 210305485510EA000411 |  |  | TK-F01-107-I5(11-23U)WWDX:025-12
4902 | 3225 | 9389 | 计算机 | X86服务器及其附属设备 | 华为 CH121 | 210305485510EA000297 | 140103-2014-002117 | 12 | 210305485510EA000297 |  |  | TK-F01-107-I5(11-23U)WWDX:025-13
4903 | 3226 | 9378 | 计算机 | X86服务器及其附属设备 | 华为 CH121 | 210305485510EA000400 | 140103-2014-002106 | 12 | 210305485510EA000400 |  |  | TK-F01-107-I5(11-23U)WWDX:025-2
4904 | 3227 | 9379 | 计算机 | X86服务器及其附属设备 | 华为 CH121 | 210305485510EA000520 | 140103-2014-002107 | 12 | 210305485510EA000520 |  |  | TK-F01-107-I5(11-23U)WWDX:025-3
4905 | 3228 | 9380 | 计算机 | X86服务器及其附属设备 | 华为 CH121 | 210305485510EA000425 | 140103-2014-002108 | 12 | 210305485510EA000425 |  |  | TK-F01-107-I5(11-23U)WWDX:025-4
4906 | 3229 | 9381 | 计算机 | X86服务器及其附属设备 | 华为 CH121 | 210305485510EA000314 | 140103-2014-002109 | 12 | 210305485510EA000314 |  |  | TK-F01-107-I5(11-23U)WWDX:025-5
4907 | 3230 | 9382 | 计算机 | X86服务器及其附属设备 | 华为 CH121 | 210305485510EA000579 | 140103-2014-002110 | 12 | 210305485510EA000579 |  |  | TK-F01-107-I5(11-23U)WWDX:025-6
4908 | 3231 | 9383 | 计算机 | X86服务器及其附属设备 | 华为 CH121 | 210305485510EA000344 | 140103-2014-002111 | 12 | 210305485510EA000344 |  |  | TK-F01-107-I5(11-23U)WWDX:025-7
4909 | 3232 | 9384 | 计算机 | X86服务器及其附属设备 | 华为 CH121 | 210305485510EA000439 | 140103-2014-002112 | 12 | 210305485510EA000439 |  |  | TK-F01-107-I5(11-23U)WWDX:025-8
4910 | 3233 | 9385 | 计算机 | X86服务器及其附属设备 | 华为 CH121 | 210305485510EA000323 | 140103-2014-002113 | 12 | 210305485510EA000323 |  |  | TK-F01-107-I5(11-23U)WWDX:025-9
4911 | 3234 | 9575 | 计算机 | X86服务器及其附属设备 | 华为E9000 | 2102300742N0EA000058 | 140103-2014-002303 | 12 | 2102300742N0EA000058 |  |  | TK-F01-107-I5(25-36U)WWDX:024
4912 | 3235 | 9364 | 计算机 | X86服务器及其附属设备 | 华为 CH121 | 210305485510EA000435 | 140103-2014-002092 | 12 | 210305485510EA000435 |  |  | TK-F01-107-I5(25-37U)WWDX:024-1
4913 | 3236 | 9373 | 计算机 | X86服务器及其附属设备 | 华为 CH121 | 210305485510EA000466 | 140103-2014-002101 | 12 | 210305485510EA000466 |  |  | TK-F01-107-I5(25-37U)WWDX:024-10
4914 | 3237 | 9374 | 计算机 | X86服务器及其附属设备 | 华为 CH121 | 210305485510EA000543 | 140103-2014-002102 | 12 | 210305485510EA000543 |  |  | TK-F01-107-I5(25-37U)WWDX:024-11
4915 | 3238 | 9375 | 计算机 | X86服务器及其附属设备 | 华为 CH121 | 210305485510EA000535 | 140103-2014-002103 | 12 | 210305485510EA000535 |  |  | TK-F01-107-I5(25-37U)WWDX:024-12
4916 | 3239 | 9376 | 计算机 | X86服务器及其附属设备 | 华为 CH121 | 210305485510EA000334 | 140103-2014-002104 | 12 | 210305485510EA000334 |  |  | TK-F01-107-I5(25-37U)WWDX:024-13
4917 | 3240 | 9365 | 计算机 | X86服务器及其附属设备 | 华为 CH121 | 210305485510EA000469 | 140103-2014-002093 | 12 | 210305485510EA000469 |  |  | TK-F01-107-I5(25-37U)WWDX:024-2
4918 | 3241 | 9366 | 计算机 | X86服务器及其附属设备 | 华为 CH121 | 210305485510EA000593 | 140103-2014-002094 | 12 | 210305485510EA000593 |  |  | TK-F01-107-I5(25-37U)WWDX:024-3
4919 | 3242 | 9367 | 计算机 | X86服务器及其附属设备 | 华为 CH121 | 210305485510EA000523 | 140103-2014-002095 | 12 | 210305485510EA000523 |  |  | TK-F01-107-I5(25-37U)WWDX:024-4
4920 | 3243 | 9368 | 计算机 | X86服务器及其附属设备 | 华为 CH121 | 210305485510EA000528 | 140103-2014-002096 | 12 | 210305485510EA000528 |  |  | TK-F01-107-I5(25-37U)WWDX:024-5
4921 | 3244 | 9369 | 计算机 | X86服务器及其附属设备 | 华为 CH121 | 210305485510EA000335 | 140103-2014-002097 | 12 | 210305485510EA000335 |  |  | TK-F01-107-I5(25-37U)WWDX:024-6
4922 | 3245 | 9370 | 计算机 | X86服务器及其附属设备 | 华为 CH121 | 210305485510EA000418 | 140103-2014-002098 | 12 | 210305485510EA000418 |  |  | TK-F01-107-I5(25-37U)WWDX:024-7
4923 | 3246 | 9371 | 计算机 | X86服务器及其附属设备 | 华为 CH121 | 210305485510EA000591 | 140103-2014-002099 | 12 | 210305485510EA000591 |  |  | TK-F01-107-I5(25-37U)WWDX:024-8
4924 | 3247 | 9372 | 计算机 | X86服务器及其附属设备 | 华为 CH121 | 210305485510EA000602 | 140103-2014-002100 | 12 | 210305485510EA000602 |  |  | TK-F01-107-I5(25-37U)WWDX:024-9
4925 | 3249 | 11536 | 机房设备 | 其他机房设施 | 海恩品牌、INDALA品牌门禁系统 | BK-F01-DOOR-01 | 140705-2014-000028 | 12 | BK-F01-DOOR-01 |  |  | TK-F01-107机房E5机柜
4926 | 3250 | 11118 | 网络设备 | 交换机 | 思科 N5K-C5672UP | FOC1838R2S2 | 140502-2014-001109 | 12 | FOC1838R2S2 |  |  | TK-F01-108-J(13-13U)
4927 | 3251 | 11119 | 网络设备 | 交换机 | 思科 N5K-C5672UP | FOC1838R2UP | 140502-2014-001110 | 12 | FOC1838R2UP |  |  | TK-F01-108-J(15-15U)
4928 | 3252 | 4811 | 网络设备 | 交换机 | 华三 H3C S5800-56C-EI | 210235A1G9H178000035 | 140502-2017-000119 | 12 | 210235A1G9H178000035 |  |  | TK-F01-108-J(34-34U)
4929 | 3253 | 4812 | 网络设备 | 交换机 | 华三 H3C S5800-56C-EI | 210235A1G9H178000052 | 140502-2017-000120 | 12 | 210235A1G9H178000052 |  |  | TK-F01-108-J(36-36U)
4930 | 3255 | 9587 | 计算机 | X86服务器及其附属设备 | 浪潮 SmartRack | 214635684-01A | 140103-2014-002315 | 12 | 214635684-01A |  |  | TK-F01-108-J1 NWDX:001-1
4931 | 3287 | 9557 | 计算机 | X86服务器及其附属设备 | 浪潮 SmartRack刀片中心 | 214635717 | 140103-2014-002285 | 12 | 214635717 |  |  | TK-F01-108-J2 NWDX:002
4932 | 3288 | 9619 | 计算机 | X86服务器及其附属设备 | 浪潮 SmartRack | 214635717-01A | 140103-2014-002347 | 12 | 214635717-01A |  |  | TK-F01-108-J2 NWDX:002-1
4933 | 3289 | 9628 | 计算机 | X86服务器及其附属设备 | 浪潮 SmartRack | 214635717-10A | 140103-2014-002356 | 12 | 214635717-10A |  |  | TK-F01-108-J2 NWDX:002-10
4934 | 3290 | 9629 | 计算机 | X86服务器及其附属设备 | 浪潮 SmartRack | 214635717-11A | 140103-2014-002357 | 12 | 214635717-11A |  |  | TK-F01-108-J2 NWDX:002-11
4935 | 3291 | 9630 | 计算机 | X86服务器及其附属设备 | 浪潮 SmartRack | 214635717-12A | 140103-2014-002358 | 12 | 214635717-12A |  |  | TK-F01-108-J2 NWDX:002-12
4936 | 3292 | 9631 | 计算机 | X86服务器及其附属设备 | 浪潮 SmartRack | 214635717-13A | 140103-2014-002359 | 12 | 214635717-13A |  |  | TK-F01-108-J2 NWDX:002-13
4937 | 3293 | 9632 | 计算机 | X86服务器及其附属设备 | 浪潮 SmartRack | 214635717-14A | 140103-2014-002360 | 12 | 214635717-14A |  |  | TK-F01-108-J2 NWDX:002-14
4938 | 3294 | 9633 | 计算机 | X86服务器及其附属设备 | 浪潮 SmartRack | 214635717-15A | 140103-2014-002361 | 12 | 214635717-15A |  |  | TK-F01-108-J2 NWDX:002-15
4939 | 3295 | 9634 | 计算机 | X86服务器及其附属设备 | 浪潮 SmartRack | 214635717-16A | 140103-2014-002362 | 12 | 214635717-16A |  |  | TK-F01-108-J2 NWDX:002-16
4940 | 3296 | 9635 | 计算机 | X86服务器及其附属设备 | 浪潮 SmartRack | 214635717-17A | 140103-2014-002363 | 12 | 214635717-17A |  |  | TK-F01-108-J2 NWDX:002-17
4941 | 3297 | 9636 | 计算机 | X86服务器及其附属设备 | 浪潮 SmartRack | 214635717-18A | 140103-2014-002364 | 12 | 214635717-18A |  |  | TK-F01-108-J2 NWDX:002-18
4942 | 3298 | 9637 | 计算机 | X86服务器及其附属设备 | 浪潮 SmartRack | 214635717-19A | 140103-2014-002365 | 12 | 214635717-19A |  |  | TK-F01-108-J2 NWDX:002-19
4943 | 3299 | 9620 | 计算机 | X86服务器及其附属设备 | 浪潮 SmartRack | 214635717-02A | 140103-2014-002348 | 12 | 214635717-02A |  |  | TK-F01-108-J2 NWDX:002-2
4944 | 3301 | 9639 | 计算机 | X86服务器及其附属设备 | 浪潮 SmartRack | 214635717-26A | 140103-2014-002367 | 12 | 214635717-26A |  |  | TK-F01-108-J2 NWDX:002-26
4945 | 3302 | 9640 | 计算机 | X86服务器及其附属设备 | 浪潮 SmartRack | 214635717-27A | 140103-2014-002368 | 12 | 214635717-27A |  |  | TK-F01-108-J2 NWDX:002-27
4946 | 3303 | 9641 | 计算机 | X86服务器及其附属设备 | 浪潮 SmartRack | 214635717-28A | 140103-2014-002369 | 12 | 214635717-28A |  |  | TK-F01-108-J2 NWDX:002-28
4947 | 3304 | 9642 | 计算机 | X86服务器及其附属设备 | 浪潮 SmartRack | 214635717-29A | 140103-2014-002370 | 12 | 214635717-29A |  |  | TK-F01-108-J2 NWDX:002-29
4948 | 3305 | 9621 | 计算机 | X86服务器及其附属设备 | 浪潮 SmartRack | 214635717-03A | 140103-2014-002349 | 12 | 214635717-03A |  |  | TK-F01-108-J2 NWDX:002-3
4949 | 3306 | 9643 | 计算机 | X86服务器及其附属设备 | 浪潮 SmartRack | 214635717-30A | 140103-2014-002371 | 12 | 214635717-30A |  |  | TK-F01-108-J2 NWDX:002-30
4950 | 3307 | 9644 | 计算机 | X86服务器及其附属设备 | 浪潮 SmartRack | 214635717-31A | 140103-2014-002372 | 12 | 214635717-31A |  |  | TK-F01-108-J2 NWDX:002-31
4951 | 3308 | 9645 | 计算机 | X86服务器及其附属设备 | 浪潮 SmartRack | 214635717-32A | 140103-2014-002373 | 12 | 214635717-32A |  |  | TK-F01-108-J2 NWDX:002-32
4952 | 3309 | 9646 | 计算机 | X86服务器及其附属设备 | 浪潮 SmartRack | 214635717-33A | 140103-2014-002374 | 12 | 214635717-33A |  |  | TK-F01-108-J2 NWDX:002-33
4953 | 3310 | 9647 | 计算机 | X86服务器及其附属设备 | 浪潮 SmartRack | 214635717-34A | 140103-2014-002375 | 12 | 214635717-34A |  |  | TK-F01-108-J2 NWDX:002-34
4954 | 3311 | 9648 | 计算机 | X86服务器及其附属设备 | 浪潮 SmartRack | 214635717-35A | 140103-2014-002376 | 12 | 214635717-35A |  |  | TK-F01-108-J2 NWDX:002-35
4955 | 3312 | 9649 | 计算机 | X86服务器及其附属设备 | 浪潮 SmartRack | 214635717-36A | 140103-2014-002377 | 12 | 214635717-36A |  |  | TK-F01-108-J2 NWDX:002-36
4956 | 3313 | 9650 | 计算机 | X86服务器及其附属设备 | 浪潮 SmartRack | 214635717-37A | 140103-2014-002378 | 12 | 214635717-37A |  |  | TK-F01-108-J2 NWDX:002-37
4957 | 3314 | 9622 | 计算机 | X86服务器及其附属设备 | 浪潮 SmartRack | 214635717-04A | 140103-2014-002350 | 12 | 214635717-04A |  |  | TK-F01-108-J2 NWDX:002-4
4958 | 3315 | 9623 | 计算机 | X86服务器及其附属设备 | 浪潮 SmartRack | 214635717-05A | 140103-2014-002351 | 12 | 214635717-05A |  |  | TK-F01-108-J2 NWDX:002-5
4959 | 3316 | 9624 | 计算机 | X86服务器及其附属设备 | 浪潮 SmartRack | 214635717-06A | 140103-2014-002352 | 12 | 214635717-06A |  |  | TK-F01-108-J2 NWDX:002-6
4960 | 3317 | 9625 | 计算机 | X86服务器及其附属设备 | 浪潮 SmartRack | 214635717-07A | 140103-2014-002353 | 12 | 214635717-07A |  |  | TK-F01-108-J2 NWDX:002-7
4961 | 3318 | 9626 | 计算机 | X86服务器及其附属设备 | 浪潮 SmartRack | 214635717-08A | 140103-2014-002354 | 12 | 214635717-08A |  |  | TK-F01-108-J2 NWDX:002-8
4962 | 3319 | 9627 | 计算机 | X86服务器及其附属设备 | 浪潮 SmartRack | 214635717-09A | 140103-2014-002355 | 12 | 214635717-09A |  |  | TK-F01-108-J2 NWDX:002-9
4963 | 3320 | 9558 | 计算机 | X86服务器及其附属设备 | 浪潮 SmartRack刀片中心 | 214635750 | 140103-2014-002286 | 12 | 214635750 |  |  | TK-F01-108-J3 NWDX:003
4964 | 3321 | 9651 | 计算机 | X86服务器及其附属设备 | 浪潮 SmartRack | 214635750-01A | 140103-2014-002379 | 12 | 214635750-01A |  |  | TK-F01-108-J3 NWDX:003-1
4965 | 3322 | 9660 | 计算机 | X86服务器及其附属设备 | 浪潮 SmartRack | 214635750-10A | 140103-2014-002388 | 12 | 214635750-10A |  |  | TK-F01-108-J3 NWDX:003-10
4966 | 3323 | 9661 | 计算机 | X86服务器及其附属设备 | 浪潮 SmartRack | 214635750-11A | 140103-2014-002389 | 12 | 214635750-11A |  |  | TK-F01-108-J3 NWDX:003-11
4967 | 3324 | 9662 | 计算机 | X86服务器及其附属设备 | 浪潮 SmartRack | 214635750-12A | 140103-2014-002390 | 12 | 214635750-12A |  |  | TK-F01-108-J3 NWDX:003-12
4968 | 3325 | 9663 | 计算机 | X86服务器及其附属设备 | 浪潮 SmartRack | 214635750-13A | 140103-2014-002391 | 12 | 214635750-13A |  |  | TK-F01-108-J3 NWDX:003-13
4969 | 3326 | 9664 | 计算机 | X86服务器及其附属设备 | 浪潮 SmartRack | 214635750-14A | 140103-2014-002392 | 12 | 214635750-14A |  |  | TK-F01-108-J3 NWDX:003-14
4970 | 3327 | 9665 | 计算机 | X86服务器及其附属设备 | 浪潮 SmartRack | 214635750-15A | 140103-2014-002393 | 12 | 214635750-15A |  |  | TK-F01-108-J3 NWDX:003-15
4971 | 3328 | 9666 | 计算机 | X86服务器及其附属设备 | 浪潮 SmartRack | 214635750-16A | 140103-2014-002394 | 12 | 214635750-16A |  |  | TK-F01-108-J3 NWDX:003-16
4972 | 3329 | 9667 | 计算机 | X86服务器及其附属设备 | 浪潮 SmartRack | 214635750-17A | 140103-2014-002395 | 12 | 214635750-17A |  |  | TK-F01-108-J3 NWDX:003-17
4973 | 3330 | 9668 | 计算机 | X86服务器及其附属设备 | 浪潮 SmartRack | 214635750-18A | 140103-2014-002396 | 12 | 214635750-18A |  |  | TK-F01-108-J3 NWDX:003-18
4974 | 3331 | 9669 | 计算机 | X86服务器及其附属设备 | 浪潮 SmartRack | 214635750-19A | 140103-2014-002397 | 12 | 214635750-19A |  |  | TK-F01-108-J3 NWDX:003-19
4975 | 3332 | 9652 | 计算机 | X86服务器及其附属设备 | 浪潮 SmartRack | 214635750-02A | 140103-2014-002380 | 12 | 214635750-02A |  |  | TK-F01-108-J3 NWDX:003-2
4976 | 3333 | 9670 | 计算机 | X86服务器及其附属设备 | 浪潮 SmartRack | 214635750-20A | 140103-2014-002398 | 12 | 214635750-20A |  |  | TK-F01-108-J3 NWDX:003-20
4977 | 3334 | 9671 | 计算机 | X86服务器及其附属设备 | 浪潮 SmartRack | 214635750-26A | 140103-2014-002399 | 12 | 214635750-26A |  |  | TK-F01-108-J3 NWDX:003-26
4978 | 3335 | 9672 | 计算机 | X86服务器及其附属设备 | 浪潮 SmartRack | 214635750-27A | 140103-2014-002400 | 12 | 214635750-27A |  |  | TK-F01-108-J3 NWDX:003-27
4979 | 3336 | 9673 | 计算机 | X86服务器及其附属设备 | 浪潮 SmartRack | 214635750-28A | 140103-2014-002401 | 12 | 214635750-28A |  |  | TK-F01-108-J3 NWDX:003-28
4980 | 3337 | 9674 | 计算机 | X86服务器及其附属设备 | 浪潮 SmartRack | 214635750-29A | 140103-2014-002402 | 12 | 214635750-29A |  |  | TK-F01-108-J3 NWDX:003-29
4981 | 3338 | 9653 | 计算机 | X86服务器及其附属设备 | 浪潮 SmartRack | 214635750-03A | 140103-2014-002381 | 12 | 214635750-03A |  |  | TK-F01-108-J3 NWDX:003-3
4982 | 3339 | 9675 | 计算机 | X86服务器及其附属设备 | 浪潮 SmartRack | 214635750-30A | 140103-2014-002403 | 12 | 214635750-30A |  |  | TK-F01-108-J3 NWDX:003-30
4983 | 3340 | 9676 | 计算机 | X86服务器及其附属设备 | 浪潮 SmartRack | 214635750-31A | 140103-2014-002404 | 12 | 214635750-31A |  |  | TK-F01-108-J3 NWDX:003-31
4984 | 3341 | 9677 | 计算机 | X86服务器及其附属设备 | 浪潮 SmartRack | 214635750-32A | 140103-2014-002405 | 12 | 214635750-32A |  |  | TK-F01-108-J3 NWDX:003-32
4985 | 3342 | 9678 | 计算机 | X86服务器及其附属设备 | 浪潮 SmartRack | 214635750-33A | 140103-2014-002406 | 12 | 214635750-33A |  |  | TK-F01-108-J3 NWDX:003-33
4986 | 3343 | 9679 | 计算机 | X86服务器及其附属设备 | 浪潮 SmartRack | 214635750-34A | 140103-2014-002407 | 12 | 214635750-34A |  |  | TK-F01-108-J3 NWDX:003-34
4987 | 3344 | 9680 | 计算机 | X86服务器及其附属设备 | 浪潮 SmartRack | 214635750-35A | 140103-2014-002408 | 12 | 214635750-35A |  |  | TK-F01-108-J3 NWDX:003-35
4988 | 3345 | 9681 | 计算机 | X86服务器及其附属设备 | 浪潮 SmartRack | 214635750-36A | 140103-2014-002409 | 12 | 214635750-36A |  |  | TK-F01-108-J3 NWDX:003-36
4989 | 3346 | 9682 | 计算机 | X86服务器及其附属设备 | 浪潮 SmartRack | 214635750-37A | 140103-2014-002410 | 12 | 214635750-37A |  |  | TK-F01-108-J3 NWDX:003-37
4990 | 3347 | 9654 | 计算机 | X86服务器及其附属设备 | 浪潮 SmartRack | 214635750-04A | 140103-2014-002382 | 12 | 214635750-04A |  |  | TK-F01-108-J3 NWDX:003-4
4991 | 3348 | 9655 | 计算机 | X86服务器及其附属设备 | 浪潮 SmartRack | 214635750-05A | 140103-2014-002383 | 12 | 214635750-05A |  |  | TK-F01-108-J3 NWDX:003-5
4992 | 3349 | 9656 | 计算机 | X86服务器及其附属设备 | 浪潮 SmartRack | 214635750-06A | 140103-2014-002384 | 12 | 214635750-06A |  |  | TK-F01-108-J3 NWDX:003-6
4993 | 3350 | 9657 | 计算机 | X86服务器及其附属设备 | 浪潮 SmartRack | 214635750-07A | 140103-2014-002385 | 12 | 214635750-07A |  |  | TK-F01-108-J3 NWDX:003-7
4994 | 3352 | 9659 | 计算机 | X86服务器及其附属设备 | 浪潮 SmartRack | 214635750-09A | 140103-2014-002387 | 12 | 214635750-09A |  |  | TK-F01-108-J3 NWDX:003-9
4995 | 3353 | 9799 | 计算机 | X86服务器及其附属设备 | 浪潮 SmartRack刀片中心 | 214635953 | 140103-2014-002527 | 12 | 214635953 |  |  | TK-F01-108-J4 NWDX:004
4996 | 3354 | 9767 | 计算机 | X86服务器及其附属设备 | 浪潮 SmartRack | 214635953-01A | 140103-2014-002495 | 12 | 214635953-01A |  |  | TK-F01-108-J4 NWDX:004-1
4997 | 3355 | 9776 | 计算机 | X86服务器及其附属设备 | 浪潮 SmartRack | 214635953-10A | 140103-2014-002504 | 12 | 214635953-10A |  |  | TK-F01-108-J4 NWDX:004-10
4998 | 3356 | 9777 | 计算机 | X86服务器及其附属设备 | 浪潮 SmartRack | 214635953-11A | 140103-2014-002505 | 12 | 214635953-11A |  |  | TK-F01-108-J4 NWDX:004-11
4999 | 3357 | 9778 | 计算机 | X86服务器及其附属设备 | 浪潮 SmartRack | 214635953-12A | 140103-2014-002506 | 12 | 214635953-12A |  |  | TK-F01-108-J4 NWDX:004-12
5000 | 3358 | 9779 | 计算机 | X86服务器及其附属设备 | 浪潮 SmartRack | 214635953-13A | 140103-2014-002507 | 12 | 214635953-13A |  |  | TK-F01-108-J4 NWDX:004-13
5001 | 3359 | 9780 | 计算机 | X86服务器及其附属设备 | 浪潮 SmartRack | 214635953-14A | 140103-2014-002508 | 12 | 214635953-14A |  |  | TK-F01-108-J4 NWDX:004-14
5002 | 3360 | 9781 | 计算机 | X86服务器及其附属设备 | 浪潮 SmartRack | 214635953-15A | 140103-2014-002509 | 12 | 214635953-15A |  |  | TK-F01-108-J4 NWDX:004-15
5003 | 3361 | 9782 | 计算机 | X86服务器及其附属设备 | 浪潮 SmartRack | 214635953-16A | 140103-2014-002510 | 12 | 214635953-16A |  |  | TK-F01-108-J4 NWDX:004-16
5004 | 3362 | 9783 | 计算机 | X86服务器及其附属设备 | 浪潮 SmartRack | 214635953-17A | 140103-2014-002511 | 12 | 214635953-17A |  |  | TK-F01-108-J4 NWDX:004-17
5005 | 3363 | 9784 | 计算机 | X86服务器及其附属设备 | 浪潮 SmartRack | 214635953-18A | 140103-2014-002512 | 12 | 214635953-18A |  |  | TK-F01-108-J4 NWDX:004-18
5006 | 3364 | 9785 | 计算机 | X86服务器及其附属设备 | 浪潮 SmartRack | 214635953-19A | 140103-2014-002513 | 12 | 214635953-19A |  |  | TK-F01-108-J4 NWDX:004-19
5007 | 3365 | 9768 | 计算机 | X86服务器及其附属设备 | 浪潮 SmartRack | 214635953-02A | 140103-2014-002496 | 12 | 214635953-02A |  |  | TK-F01-108-J4 NWDX:004-2
5008 | 3366 | 9786 | 计算机 | X86服务器及其附属设备 | 浪潮 SmartRack | 214635953-20A | 140103-2014-002514 | 12 | 214635953-20A |  |  | TK-F01-108-J4 NWDX:004-20
5009 | 3367 | 9787 | 计算机 | X86服务器及其附属设备 | 浪潮 SmartRack | 214635953-26A | 140103-2014-002515 | 12 | 214635953-26A |  |  | TK-F01-108-J4 NWDX:004-26
5010 | 3368 | 9788 | 计算机 | X86服务器及其附属设备 | 浪潮 SmartRack | 214635953-27A | 140103-2014-002516 | 12 | 214635953-27A |  |  | TK-F01-108-J4 NWDX:004-27
5011 | 3369 | 9789 | 计算机 | X86服务器及其附属设备 | 浪潮 SmartRack | 214635953-28A | 140103-2014-002517 | 12 | 214635953-28A |  |  | TK-F01-108-J4 NWDX:004-28
5012 | 3370 | 9790 | 计算机 | X86服务器及其附属设备 | 浪潮 SmartRack | 214635953-29A | 140103-2014-002518 | 12 | 214635953-29A |  |  | TK-F01-108-J4 NWDX:004-29
5013 | 3371 | 9769 | 计算机 | X86服务器及其附属设备 | 浪潮 SmartRack | 214635953-03A | 140103-2014-002497 | 12 | 214635953-03A |  |  | TK-F01-108-J4 NWDX:004-3
5014 | 3372 | 9791 | 计算机 | X86服务器及其附属设备 | 浪潮 SmartRack | 214635953-30A | 140103-2014-002519 | 12 | 214635953-30A |  |  | TK-F01-108-J4 NWDX:004-30
5015 | 3373 | 9792 | 计算机 | X86服务器及其附属设备 | 浪潮 SmartRack | 214635953-31A | 140103-2014-002520 | 12 | 214635953-31A |  |  | TK-F01-108-J4 NWDX:004-31
5016 | 3374 | 9793 | 计算机 | X86服务器及其附属设备 | 浪潮 SmartRack | 214635953-32A | 140103-2014-002521 | 12 | 214635953-32A |  |  | TK-F01-108-J4 NWDX:004-32
5017 | 3375 | 9794 | 计算机 | X86服务器及其附属设备 | 浪潮 SmartRack | 214635953-33A | 140103-2014-002522 | 12 | 214635953-33A |  |  | TK-F01-108-J4 NWDX:004-33
5018 | 3376 | 9795 | 计算机 | X86服务器及其附属设备 | 浪潮 SmartRack | 214635953-34A | 140103-2014-002523 | 12 | 214635953-34A |  |  | TK-F01-108-J4 NWDX:004-34
5019 | 3377 | 9796 | 计算机 | X86服务器及其附属设备 | 浪潮 SmartRack | 214635953-35A | 140103-2014-002524 | 12 | 214635953-35A |  |  | TK-F01-108-J4 NWDX:004-35
5020 | 3378 | 9797 | 计算机 | X86服务器及其附属设备 | 浪潮 SmartRack | 214635953-36A | 140103-2014-002525 | 12 | 214635953-36A |  |  | TK-F01-108-J4 NWDX:004-36
5021 | 3379 | 9798 | 计算机 | X86服务器及其附属设备 | 浪潮 SmartRack | 214635953-37A | 140103-2014-002526 | 12 | 214635953-37A |  |  | TK-F01-108-J4 NWDX:004-37
5022 | 3380 | 9770 | 计算机 | X86服务器及其附属设备 | 浪潮 SmartRack | 214635953-04A | 140103-2014-002498 | 12 | 214635953-04A |  |  | TK-F01-108-J4 NWDX:004-4
5023 | 3381 | 9771 | 计算机 | X86服务器及其附属设备 | 浪潮 SmartRack | 214635953-05A | 140103-2014-002499 | 12 | 214635953-05A |  |  | TK-F01-108-J4 NWDX:004-5
5024 | 3382 | 9772 | 计算机 | X86服务器及其附属设备 | 浪潮 SmartRack | 214635953-06A | 140103-2014-002500 | 12 | 214635953-06A |  |  | TK-F01-108-J4 NWDX:004-6
5025 | 3383 | 9773 | 计算机 | X86服务器及其附属设备 | 浪潮 SmartRack | 214635953-07A | 140103-2014-002501 | 12 | 214635953-07A |  |  | TK-F01-108-J4 NWDX:004-7
5026 | 3384 | 9774 | 计算机 | X86服务器及其附属设备 | 浪潮 SmartRack | 214635953-08A | 140103-2014-002502 | 12 | 214635953-08A |  |  | TK-F01-108-J4 NWDX:004-8
5027 | 3385 | 9775 | 计算机 | X86服务器及其附属设备 | 浪潮 SmartRack | 214635953-09A | 140103-2014-002503 | 12 | 214635953-09A |  |  | TK-F01-108-J4 NWDX:004-9
5028 | 3453 | 9812 | 计算机 | X86服务器及其附属设备 | HP C7000 | 6CU4421WAK | 140103-2014-002540 | 12 | 6CU4421WAK |  |  | TK-F01-108-J7(14-23U)NWDX:013
5029 | 3454 | 9683 | 计算机 | X86服务器及其附属设备 | HP BL460 | 6CU4421WH4 | 140103-2014-002411 | 12 | 6CU4421WH4 |  |  | TK-F01-108-J7(14-23U)NWDX:013-1
5030 | 3455 | 9692 | 计算机 | X86服务器及其附属设备 | HP BL460 | 6CU4421WFX | 140103-2014-002420 | 12 | 6CU4421WFX |  |  | TK-F01-108-J7(14-23U)NWDX:013-10
5031 | 3456 | 9693 | 计算机 | X86服务器及其附属设备 | HP BL460 | 6CU4421WEP | 140103-2014-002421 | 12 | 6CU4421WEP |  |  | TK-F01-108-J7(14-23U)NWDX:013-11
5032 | 3457 | 9694 | 计算机 | X86服务器及其附属设备 | HP BL460 | 6CU4421WFV | 140103-2014-002422 | 12 | 6CU4421WFV |  |  | TK-F01-108-J7(14-23U)NWDX:013-12
5033 | 3458 | 9695 | 计算机 | X86服务器及其附属设备 | HP BL460 | 6CU4421WEK | 140103-2014-002423 | 12 | 6CU4421WEK |  |  | TK-F01-108-J7(14-23U)NWDX:013-13
5034 | 3459 | 9696 | 计算机 | X86服务器及其附属设备 | HP BL460 | 6CU4421WFM | 140103-2014-002424 | 12 | 6CU4421WFM |  |  | TK-F01-108-J7(14-23U)NWDX:013-14
5035 | 3460 | 9697 | 计算机 | X86服务器及其附属设备 | HP BL460 | 6CU4421WF2 | 140103-2014-002425 | 12 | 6CU4421WF2 |  |  | TK-F01-108-J7(14-23U)NWDX:013-15
5036 | 3461 | 9698 | 计算机 | X86服务器及其附属设备 | HP BL460 | 6CU4421WFE | 140103-2014-002426 | 12 | 6CU4421WFE |  |  | TK-F01-108-J7(14-23U)NWDX:013-16
5037 | 3462 | 9684 | 计算机 | X86服务器及其附属设备 | HP BL460 | 6CU4421WF4 | 140103-2014-002412 | 12 | 6CU4421WF4 |  |  | TK-F01-108-J7(14-23U)NWDX:013-2
5038 | 3463 | 9685 | 计算机 | X86服务器及其附属设备 | HP BL460 | 6CU4421WF6 | 140103-2014-002413 | 12 | 6CU4421WF6 |  |  | TK-F01-108-J7(14-23U)NWDX:013-3
5039 | 3464 | 9686 | 计算机 | X86服务器及其附属设备 | HP BL460 | 6CU4421WFK | 140103-2014-002414 | 12 | 6CU4421WFK |  |  | TK-F01-108-J7(14-23U)NWDX:013-4
5040 | 3465 | 9687 | 计算机 | X86服务器及其附属设备 | HP BL460 | 6CU4421WEV | 140103-2014-002415 | 12 | 6CU4421WEV |  |  | TK-F01-108-J7(14-23U)NWDX:013-5
5041 | 3466 | 9688 | 计算机 | X86服务器及其附属设备 | HP BL460 | 6CU4421WFA | 140103-2014-002416 | 12 | 6CU4421WFA |  |  | TK-F01-108-J7(14-23U)NWDX:013-6
5042 | 3467 | 9689 | 计算机 | X86服务器及其附属设备 | HP BL460 | 6CU4421WEM | 140103-2014-002417 | 12 | 6CU4421WEM |  |  | TK-F01-108-J7(14-23U)NWDX:013-7
5043 | 3468 | 9690 | 计算机 | X86服务器及其附属设备 | HP BL460 | 6CU4421WFS | 140103-2014-002418 | 12 | 6CU4421WFS |  |  | TK-F01-108-J7(14-23U)NWDX:013-8
5044 | 3469 | 9691 | 计算机 | X86服务器及其附属设备 | HP BL460 | 6CU4421WFH | 140103-2014-002419 | 12 | 6CU4421WFH |  |  | TK-F01-108-J7(14-23U)NWDX:013-9
5045 | 3470 | 9815 | 计算机 | X86服务器及其附属设备 | HP DL380 | 6CU4421WCA | 140103-2014-002543 | 12 | 6CU4421WCA |  |  | TK-F01-108-J7(25-26U)
5046 | 3471 | 9811 | 计算机 | X86服务器及其附属设备 | HP C7000 | 6CU4421WAM | 140103-2014-002539 | 12 | 6CU4421WAM |  |  | TK-F01-108-J7(3-12U)NWDX:014
5047 | 3472 | 9741 | 计算机 | X86服务器及其附属设备 | HP BL460 | 6CU4421WF8 | 140103-2014-002469 | 12 | 6CU4421WF8 |  |  | TK-F01-108-J7(3-12U)NWDX:014-1
5048 | 3473 | 9750 | 计算机 | X86服务器及其附属设备 | HP BL460 | 6CU4421WH0 | 140103-2014-002478 | 12 | 6CU4421WH0 |  |  | TK-F01-108-J7(3-12U)NWDX:014-10
5049 | 3474 | 9742 | 计算机 | X86服务器及其附属设备 | HP BL460 | 6CU4421WEX | 140103-2014-002470 | 12 | 6CU4421WEX |  |  | TK-F01-108-J7(3-12U)NWDX:014-2
5050 | 3475 | 9743 | 计算机 | X86服务器及其附属设备 | HP BL460 | 6CU4421WFC | 140103-2014-002471 | 12 | 6CU4421WFC |  |  | TK-F01-108-J7(3-12U)NWDX:014-3
5051 | 3476 | 9744 | 计算机 | X86服务器及其附属设备 | HP BL460 | 6CU4421WF0 | 140103-2014-002472 | 12 | 6CU4421WF0 |  |  | TK-F01-108-J7(3-12U)NWDX:014-4
5052 | 3477 | 9745 | 计算机 | X86服务器及其附属设备 | HP BL460 | 6CU4421WH2 | 140103-2014-002473 | 12 | 6CU4421WH2 |  |  | TK-F01-108-J7(3-12U)NWDX:014-5
5053 | 3478 | 9746 | 计算机 | X86服务器及其附属设备 | HP BL460 | 6CU4421WH8 | 140103-2014-002474 | 12 | 6CU4421WH8 |  |  | TK-F01-108-J7(3-12U)NWDX:014-6
5054 | 3479 | 9747 | 计算机 | X86服务器及其附属设备 | HP BL460 | 6CU4421WFP | 140103-2014-002475 | 12 | 6CU4421WFP |  |  | TK-F01-108-J7(3-12U)NWDX:014-7
5055 | 3480 | 9748 | 计算机 | X86服务器及其附属设备 | HP BL460 | 6CU4421WH6 | 140103-2014-002476 | 12 | 6CU4421WH6 |  |  | TK-F01-108-J7(3-12U)NWDX:014-8
5056 | 3481 | 9749 | 计算机 | X86服务器及其附属设备 | HP BL460 | 6CU4421WES | 140103-2014-002477 | 12 | 6CU4421WES |  |  | TK-F01-108-J7(3-12U)NWDX:014-9
5057 | 3482 | 10935 | 计算机 | X86服务器及其附属设备 | 浪潮 NF5270M3 | 214637686 | 140103-2014-003228 | 12 | 214637686 |  |  | TK-F01-108-J7(31-32U)
5058 | 3484 | 9390 | 计算机 | X86服务器及其附属设备 | 华为 CH121 | 210305485510EA000505 | 140103-2014-002118 | 12 | 210305485510EA000505 |  |  | TK-F01-108-J8(16-27U)WWDX:001-1
5059 | 3492 | 9391 | 计算机 | X86服务器及其附属设备 | 华为 CH121 | 210305485510EA000530 | 140103-2014-002119 | 12 | 210305485510EA000530 |  |  | TK-F01-108-J8(16-27U)WWDX:001-2
5060 | 3551 | 11110 | 网络设备 | 交换机 | 华三 S5500-58C-HI | 210235AOHAH14A000399 | 140502-2014-001101 | 12 | 210235AOHAH14A000399 |  |  | TK-F01-108-K(13-13U)
5061 | 3552 | 7441 | 网络设备 | 交换机 | H3C S5500-58C-HI | 210235A0HAH14A000036 | 140502-2014-001076 | 12 | 210235A0HAH14A000036 |  |  | TK-F01-108-K(3-3U)
5062 | 3553 | 7442 | 网络设备 | 交换机 | H3C S5500-58C-HI | 210235A0HAH14A000170 | 140502-2014-001077 | 12 | 210235A0HAH14A000170 |  |  | TK-F01-108-K(5-5U)
5063 | 3554 | 7443 | 网络设备 | 交换机 | H3C S5500-58C-HI | 210235A0HAH14A000093 | 140502-2014-001078 | 12 | 210235A0HAH14A000093 |  |  | TK-F01-108-K(7-7U)
5064 | 3555 | 7444 | 网络设备 | 交换机 | H3C S5500-58C-HI | 210235A0HAH14A000024 | 140502-2014-001079 | 12 | 210235A0HAH14A000024 |  |  | TK-F01-108-K(9-9U)
5065 | 3556 | 11121 | 网络设备 | 交换机 | 思科 WS-C3650-48TQ-S | FDO1833E1PH | 140502-2014-001112 | 12 | FDO1833E1PH |  |  | TK-F01-108-K1(10-10U)
5066 | 3557 | 11116 | 网络设备 | 交换机 | 思科 N5K-C5672UP | FOC1838R16B | 140502-2014-001107 | 12 | FOC1838R16B |  |  | TK-F01-108-K1(12-12U)
5067 | 3558 | 11117 | 网络设备 | 交换机 | 思科 N5K-C5672UP | FOC1838R2T6 | 140502-2014-001108 | 12 | FOC1838R2T6 |  |  | TK-F01-108-K1(14-14U)
5068 | 3559 | 10488 | 网络设备 | 交换机 | Cisco N5K-C5672 | FOC2004R0M4 | 140502-2018-000035 | 12 | FOC2004R0M4 |  |  | TK-F02-226-A(14-14U)
5069 | 3560 | 4973 | 网络设备 | 交换机 | 华三 H3C S5800-56C-EI | 210235A1G9H178000002 | 140502-2017-000133 | 12 | 210235A1G9H178000002 |  |  | TK-F01-108-K1(22-22U)
5070 | 3561 | 11125 | 网络设备 | 交换机 | 思科 WS-C3650-48TQ-S | FDO1837E287 | 140502-2014-001116 | 12 | FDO1837E287 |  |  | TK-F01-108-K1(6-6U)
5071 | 3562 | 11120 | 网络设备 | 交换机 | 思科 WS-C3650-48TQ-S | FDO1829Q1P3 | 140502-2014-001111 | 12 | FDO1829Q1P3 |  |  | TK-F01-108-K1(8-8U)
5072 | 3563 | 13614 | 显示设备 | 其他显示设备 | 德讯 DS1716K | 0191103201705 | 140403-2019-000008 | 12 | 0191103201705 |  |  | TK-F01-109-A1(23-23U)
5073 | 3564 | 13137 | 网络设备 | 交换机 | 新华三 S6861-54QF | 210235A3GLH195000052 | 140502-2019-000116 | 12 | 210235A3GLH195000052 |  |  | TK-F01-109-A1(38-38U)
5074 | 3565 | 13136 | 网络设备 | 交换机 | 新华三 S6861-54QF | 210235A3GLH197000011 | 140502-2019-000115 | 12 | 210235A3GLH197000011 |  |  | TK-F01-109-A1(41-41U)
5075 | 3566 | 13181 | 显示设备 | 其他显示设备 | 德讯 DS1716K | 0191103201682 | 140403-2019-000004 | 12 | 0191103201682 |  |  | TK-F01-109-A2(23-23U)
5076 | 3567 | 13138 | 网络设备 | 交换机 | 华为 S5720-52X-SI-AC | 2102350DLVDMK8001534 | 140502-2019-000117 | 12 | 2102350DLVDMK8001534 |  |  | TK-F01-109-A2(35-35U)
5077 | 3568 | 13594 | 网络设备 | 交换机 | 新华三 S6861-54QF | 210235A3GLH195000038 | 140502-2019-000124 | 12 | 210235A3GLH195000038 |  |  | TK-F01-109-A2(38-38U)
5078 | 3569 | 13593 | 网络设备 | 交换机 | 新华三 S6861-54QF | 210235A3GLH195000028 | 140502-2019-000123 | 12 | 210235A3GLH195000028 |  |  | TK-F01-109-A2(41-41U)
5079 | 3570 | 13099 | 计算机 | X86服务器及其附属设备 | 联想 SR860 | J301DX2H | 140103-2019-000281 | 12 | J301DX2H |  |  | TK-F01-109-A3(12-15U)
5080 | 3571 | 13098 | 计算机 | X86服务器及其附属设备 | 联想 SR860 | J301DX2P | 140103-2019-000280 | 12 | J301DX2P |  |  | TK-F01-109-A3(17-20U)
5081 | 3572 | 13056 | 计算机 | X86服务器及其附属设备 | 联想 SR860 | J301DX2N | 140103-2019-000262 | 12 | J301DX2N |  |  | TK-F01-109-A3(22-25U)
5082 | 3573 | 13051 | 计算机 | X86服务器及其附属设备 | 联想 SR860 | J301DX2F | 140103-2019-000259 | 12 | J301DX2F |  |  | TK-F01-109-A3(2-5U)
5083 | 3574 | 13055 | 计算机 | X86服务器及其附属设备 | 联想 SR860 | J301DX2C | 140103-2019-000261 | 12 | J301DX2C |  |  | TK-F01-109-A3(27-30U)
5084 | 3575 | 13054 | 计算机 | X86服务器及其附属设备 | 联想 SR860 | J301DX2D | 140103-2019-000260 | 12 | J301DX2D |  |  | TK-F01-109-A3(32-35U)
5085 | 3576 | 13598 | 网络设备 | 交换机 | 新华三 S6861-54QF | 210235A3GLH195000010 | 140502-2019-000128 | 12 | 210235A3GLH195000010 |  |  | TK-F01-109-A3(38-38U)
5086 | 3577 | 13597 | 网络设备 | 交换机 | 新华三 S6861-54QF | 210235A3GLH195000024 | 140502-2019-000127 | 12 | 210235A3GLH195000024 |  |  | TK-F01-109-A3(41-41U)
5087 | 3578 | 13050 | 计算机 | X86服务器及其附属设备 | 联想 SR860 | J301DX2T | 140103-2019-000258 | 12 | J301DX2T |  |  | TK-F01-109-A3(7-10U)
5088 | 3579 | 13117 | 计算机 | X86服务器及其附属设备 | 联想 SR860 | J301DX2R | 140103-2019-000299 | 12 | J301DX2R |  |  | TK-F01-109-A4(12-15U)
5089 | 3580 | 13116 | 计算机 | X86服务器及其附属设备 | 联想 SR860 | J301DX2L | 140103-2019-000298 | 12 | J301DX2L |  |  | TK-F01-109-A4(17-20U)
5090 | 3581 | 13079 | 显示设备 | 其他显示设备 | 德讯 DS1716K | 0191103201675 | 140403-2019-000003 | 12 | 0191103201675 |  |  | TK-F01-109-A4(21-21U)
5091 | 3582 | 13059 | 计算机 | X86服务器及其附属设备 | 联想 SR860 | J301DX2V | 140103-2019-000265 | 12 | J301DX2V |  |  | TK-F01-109-A4(22-25U)
5092 | 3583 | 13115 | 计算机 | X86服务器及其附属设备 | 联想 SR860 | J301DX2M | 140103-2019-000297 | 12 | J301DX2M |  |  | TK-F01-109-A4(2-5U)
5093 | 3584 | 13058 | 计算机 | X86服务器及其附属设备 | 联想 SR860 | J301DX2E | 140103-2019-000264 | 12 | J301DX2E |  |  | TK-F01-109-A4(27-30U)
5094 | 3585 | 13057 | 计算机 | X86服务器及其附属设备 | 联想 SR860 | J301DX2K | 140103-2019-000263 | 12 | J301DX2K |  |  | TK-F01-109-A4(32-35U)
5095 | 3586 | 13600 | 网络设备 | 交换机 | 新华三 S6861-54QF | 210235A3GLH195000055 | 140502-2019-000130 | 12 | 210235A3GLH195000055 |  |  | TK-F01-109-A4(38-38U)
5096 | 3587 | 13599 | 网络设备 | 交换机 | 新华三 S6861-54QF | 210235A3GLH195000007 | 140502-2019-000129 | 12 | 210235A3GLH195000007 |  |  | TK-F01-109-A4(41-41U)
5097 | 3588 | 13114 | 计算机 | X86服务器及其附属设备 | 联想 SR860 | J301DX2G | 140103-2019-000296 | 12 | J301DX2G |  |  | TK-F01-109-A4(7-10U)
5098 | 3589 | 13139 | 网络设备 | 交换机 | 华为 S5720-52X-SI-AC | 2102350DLVDMK8001530 | 140502-2019-000118 | 12 | 2102350DLVDMK8001530 |  |  | TK-F01-109-A5(33-33U)
5099 | 3590 | 13479 | 计算机 | X86服务器及其附属设备 | 浪潮 NF5280M5 | 819482670 | 140103-2019-000505 | 12 | 819482670 |  |  | TK-F01-109-A6(12-13U)
5100 | 3591 | 13478 | 计算机 | X86服务器及其附属设备 | 浪潮 NF5280M5 | 819482669 | 140103-2019-000504 | 12 | 819482669 |  |  | TK-F01-109-A6(15-16U)
5101 | 3592 | 13477 | 计算机 | X86服务器及其附属设备 | 浪潮 NF5280M5 | 819482668 | 140103-2019-000503 | 12 | 819482668 |  |  | TK-F01-109-A6(18-19U)
5102 | 3593 | 13476 | 计算机 | X86服务器及其附属设备 | 浪潮 NF5280M5 | 819482667 | 140103-2019-000502 | 12 | 819482667 |  |  | TK-F01-109-A6(21-22U)
5103 | 3594 | 13182 | 显示设备 | 其他显示设备 | 德讯 DS1716K | 0191103201644 | 140403-2019-000005 | 12 | 0191103201644 |  |  | TK-F01-109-A6(23-23U)
5104 | 3595 | 13475 | 计算机 | X86服务器及其附属设备 | 浪潮 NF5280M5 | 819482666 | 140103-2019-000501 | 12 | 819482666 |  |  | TK-F01-109-A6(24-25U)
5105 | 3596 | 13482 | 计算机 | X86服务器及其附属设备 | 浪潮 NF5280M5 | 819482673 | 140103-2019-000508 | 12 | 819482673 |  |  | TK-F01-109-A6(3-4U)
5106 | 3597 | 13481 | 计算机 | X86服务器及其附属设备 | 浪潮 NF5280M5 | 819482672 | 140103-2019-000507 | 12 | 819482672 |  |  | TK-F01-109-A6(6-7U)
5107 | 3598 | 13480 | 计算机 | X86服务器及其附属设备 | 浪潮 NF5280M5 | 819482671 | 140103-2019-000506 | 12 | 819482671 |  |  | TK-F01-109-A6(9-10U)
5108 | 3599 | 13491 | 计算机 | X86服务器及其附属设备 | 浪潮 NS5488M5 | 219555967 | 140103-2019-000517 | 12 | 219555967 |  |  | TK-F01-109-A7(2-5U)DP4-1
5109 | 3600 | 13492 | 计算机 | X86服务器及其附属设备 | 浪潮 NS5488M5 | 219555966 | 140103-2019-000518 | 12 | 219555966 |  |  | TK-F01-109-A7(2-5U)DP4-2
5110 | 3601 | 13493 | 计算机 | X86服务器及其附属设备 | 浪潮 NS5488M5 | 219555971 | 140103-2019-000519 | 12 | 219555971 |  |  | TK-F01-109-A7(2-5U)DP4-3
5111 | 3602 | 13494 | 计算机 | X86服务器及其附属设备 | 浪潮 NS5488M5 | 219555970 | 140103-2019-000520 | 12 | 219555970 |  |  | TK-F01-109-A7(2-5U)DP4-4
5112 | 3603 | 13495 | 计算机 | X86服务器及其附属设备 | 浪潮 NS5488M5 | 219555972 | 140103-2019-000521 | 12 | 219555972 |  |  | TK-F01-109-A7(2-5U)DP4-5
5113 | 3604 | 13496 | 计算机 | X86服务器及其附属设备 | 浪潮 NS5488M5 | 219555973 | 140103-2019-000522 | 12 | 219555973 |  |  | TK-F01-109-A7(2-5U)DP4-6
5114 | 3605 | 13497 | 计算机 | X86服务器及其附属设备 | 浪潮 NS5488M5 | 219555969 | 140103-2019-000523 | 12 | 219555969 |  |  | TK-F01-109-A7(2-5U)DP4-7
5115 | 3606 | 13498 | 计算机 | X86服务器及其附属设备 | 浪潮 NS5488M5 | 219555968 | 140103-2019-000524 | 12 | 219555968 |  |  | TK-F01-109-A7(2-5U)DP4-8
5116 | 3607 | 13483 | 计算机 | X86服务器及其附属设备 | 浪潮 NS5488M5 | 219555941 | 140103-2019-000509 | 12 | 219555941 |  |  | TK-F01-109-A7(7-10U)DP3-1
5117 | 3608 | 13484 | 计算机 | X86服务器及其附属设备 | 浪潮 NS5488M5 | 219555940 | 140103-2019-000510 | 12 | 219555940 |  |  | TK-F01-109-A7(7-10U)DP3-2
5118 | 3609 | 13485 | 计算机 | X86服务器及其附属设备 | 浪潮 NS5488M5 | 219555934 | 140103-2019-000511 | 12 | 219555934 |  |  | TK-F01-109-A7(7-10U)DP3-3
5119 | 3610 | 13486 | 计算机 | X86服务器及其附属设备 | 浪潮 NS5488M5 | 219555935 | 140103-2019-000512 | 12 | 219555935 |  |  | TK-F01-109-A7(7-10U)DP3-4
5120 | 3611 | 13487 | 计算机 | X86服务器及其附属设备 | 浪潮 NS5488M5 | 219555936 | 140103-2019-000513 | 12 | 219555936 |  |  | TK-F01-109-A7(7-10U)DP3-5
5121 | 3612 | 13488 | 计算机 | X86服务器及其附属设备 | 浪潮 NS5488M5 | 219555937 | 140103-2019-000514 | 12 | 219555937 |  |  | TK-F01-109-A7(7-10U)DP3-6
5122 | 3613 | 13489 | 计算机 | X86服务器及其附属设备 | 浪潮 NS5488M5 | 219555939 | 140103-2019-000515 | 12 | 219555939 |  |  | TK-F01-109-A7(7-10U)DP3-7
5123 | 3614 | 13490 | 计算机 | X86服务器及其附属设备 | 浪潮 NS5488M5 | 219555938 | 140103-2019-000516 | 12 | 219555938 |  |  | TK-F01-109-A7(7-10U)DP3-8
5124 | 3615 | 13100 | 计算机 | X86服务器及其附属设备 | 浪潮 NS5488M5 | 219556053 | 140103-2019-000282 | 12 | 219556053 |  |  | TK-F01-109-A7-KP(12-15U)DP2-1
5125 | 3616 | 13101 | 计算机 | X86服务器及其附属设备 | 浪潮 NS5488M5 | 219556052 | 140103-2019-000283 | 12 | 219556052 |  |  | TK-F01-109-A7-KP(12-15U)DP2-2
5126 | 3617 | 13102 | 计算机 | X86服务器及其附属设备 | 浪潮 NS5488M5 | 219556054 | 140103-2019-000284 | 12 | 219556054 |  |  | TK-F01-109-A7-KP(12-15U)DP2-3
5127 | 3618 | 13103 | 计算机 | X86服务器及其附属设备 | 浪潮 NS5488M5 | 219556055 | 140103-2019-000285 | 12 | 219556055 |  |  | TK-F01-109-A7-KP(12-15U)DP2-4
5128 | 3619 | 13104 | 计算机 | X86服务器及其附属设备 | 浪潮 NS5488M5 | 219556058 | 140103-2019-000286 | 12 | 219556058 |  |  | TK-F01-109-A7-KP(12-15U)DP2-5
5129 | 3620 | 13105 | 计算机 | X86服务器及其附属设备 | 浪潮 NS5488M5 | 219556059 | 140103-2019-000287 | 12 | 219556059 |  |  | TK-F01-109-A7-KP(12-15U)DP2-6
5130 | 3621 | 13106 | 计算机 | X86服务器及其附属设备 | 浪潮 NS5488M5 | 219556057 | 140103-2019-000288 | 12 | 219556057 |  |  | TK-F01-109-A7-KP(12-15U)DP2-7
5131 | 3622 | 13107 | 计算机 | X86服务器及其附属设备 | 浪潮 NS5488M5 | 219556056 | 140103-2019-000289 | 12 | 219556056 |  |  | TK-F01-109-A7-KP(12-15U)DP2-8
5132 | 3623 | 13108 | 计算机 | X86服务器及其附属设备 | 浪潮 NS5488M5 | 219548297 | 140103-2019-000290 | 12 | 219548297 |  |  | TK-F01-109-A7-KP(17-20U)DP1-1
5133 | 3624 | 13109 | 计算机 | X86服务器及其附属设备 | 浪潮 NS5488M5 | 219548296 | 140103-2019-000291 | 12 | 219548296 |  |  | TK-F01-109-A7-KP(17-20U)DP1-2
5134 | 3625 | 13110 | 计算机 | X86服务器及其附属设备 | 浪潮 NS5488M5 | 219548294 | 140103-2019-000292 | 12 | 219548294 |  |  | TK-F01-109-A7-KP(17-20U)DP1-3
5135 | 3626 | 13111 | 计算机 | X86服务器及其附属设备 | 浪潮 NS5488M5 | 219548295 | 140103-2019-000293 | 12 | 219548295 |  |  | TK-F01-109-A7-KP(17-20U)DP1-4
5136 | 3627 | 13112 | 计算机 | X86服务器及其附属设备 | 浪潮 NS5488M5 | 219548292 | 140103-2019-000294 | 12 | 219548292 |  |  | TK-F01-109-A7-KP(17-20U)DP1-5
5137 | 3628 | 13113 | 计算机 | X86服务器及其附属设备 | 浪潮 NS5488M5 | 219548293 | 140103-2019-000295 | 12 | 219548293 |  |  | TK-F01-109-A7-KP(17-20U)DP1-6
5138 | 3629 | 13499 | 计算机 | X86服务器及其附属设备 | 浪潮 NS5488M5 | 219555952 | 140103-2019-000525 | 12 | 219555952 |  |  | TK-F01-109-B1(2-5)DP1-1
5139 | 3630 | 13500 | 计算机 | X86服务器及其附属设备 | 浪潮 NS5488M5 | 219555953 | 140103-2019-000526 | 12 | 219555953 |  |  | TK-F01-109-B1(2-5)DP1-2
5140 | 3631 | 13501 | 计算机 | X86服务器及其附属设备 | 浪潮 NS5488M5 | 219555951 | 140103-2019-000527 | 12 | 219555951 |  |  | TK-F01-109-B1(2-5)DP1-3
5141 | 3632 | 13502 | 计算机 | X86服务器及其附属设备 | 浪潮 NS5488M5 | 219555950 | 140103-2019-000528 | 12 | 219555950 |  |  | TK-F01-109-B1(2-5)DP1-4
5142 | 3633 | 13503 | 计算机 | X86服务器及其附属设备 | 浪潮 NS5488M5 | 219555957 | 140103-2019-000529 | 12 | 219555957 |  |  | TK-F01-109-B1(2-5)DP1-5
5143 | 3634 | 13504 | 计算机 | X86服务器及其附属设备 | 浪潮 NS5488M5 | 219555956 | 140103-2019-000530 | 12 | 219555956 |  |  | TK-F01-109-B1(2-5)DP1-6
5144 | 3635 | 13505 | 计算机 | X86服务器及其附属设备 | 浪潮 NS5488M5 | 219555954 | 140103-2019-000531 | 12 | 219555954 |  |  | TK-F01-109-B1(2-5)DP1-7
5145 | 3636 | 13506 | 计算机 | X86服务器及其附属设备 | 浪潮 NS5488M5 | 219555955 | 140103-2019-000532 | 12 | 219555955 |  |  | TK-F01-109-B1(2-5)DP1-8
5146 | 3637 | 13141 | 网络设备 | 交换机 | 华为 S5720-52X-SI-AC | 2102350DLVDMK8001543 | 140502-2019-000120 | 12 | 2102350DLVDMK8001543 |  |  | TK-F01-109-B1(33-33U)
5147 | 3638 | 13140 | 网络设备 | 交换机 | 华为 S5720-52X-SI-AC | 2102350DLVDMK8001528 | 140502-2019-000119 | 12 | 2102350DLVDMK8001528 |  |  | TK-F01-109-B1(35-35U)
5148 | 3639 | 13602 | 网络设备 | 交换机 | 新华三 S6861-54QF | 210235A3GLH197000010 | 140502-2019-000132 | 12 | 210235A3GLH197000010 |  |  | TK-F01-109-B1(38-38U)
5149 | 3640 | 13601 | 网络设备 | 交换机 | 新华三 S6861-54QF | 210235A3GLH195000057 | 140502-2019-000131 | 12 | 210235A3GLH195000057 |  |  | TK-F01-109-B1(41-41U)
5150 | 3641 | 13367 | 计算机 | X86服务器及其附属设备 | 浪潮 NS5484M5 | 219555732 | 140103-2019-000393 | 12 | 219555732 |  |  | TK-F01-109-B2(12-15U)DP2-1
5151 | 3642 | 13368 | 计算机 | X86服务器及其附属设备 | 浪潮 NS5484M5 | 219555731 | 140103-2019-000394 | 12 | 219555731 |  |  | TK-F01-109-B2(12-15U)DP2-2
5152 | 3643 | 13369 | 计算机 | X86服务器及其附属设备 | 浪潮 NS5484M5 | 219555730 | 140103-2019-000395 | 12 | 219555730 |  |  | TK-F01-109-B2(12-15U)DP2-3
5153 | 3644 | 13370 | 计算机 | X86服务器及其附属设备 | 浪潮 NS5484M5 | 219555729 | 140103-2019-000396 | 12 | 219555729 |  |  | TK-F01-109-B2(12-15U)DP2-4
5154 | 3645 | 13363 | 计算机 | X86服务器及其附属设备 | 浪潮 NS5484M5 | 219555763 | 140103-2019-000389 | 12 | 219555763 |  |  | TK-F01-109-B2(17-20U)DP1-1
5155 | 3646 | 13364 | 计算机 | X86服务器及其附属设备 | 浪潮 NS5484M5 | 219555764 | 140103-2019-000390 | 12 | 219555764 |  |  | TK-F01-109-B2(17-20U)DP1-2
5156 | 3647 | 13365 | 计算机 | X86服务器及其附属设备 | 浪潮 NS5484M5 | 219555761 | 140103-2019-000391 | 12 | 219555761 |  |  | TK-F01-109-B2(17-20U)DP1-3
5157 | 3648 | 13366 | 计算机 | X86服务器及其附属设备 | 浪潮 NS5484M5 | 219555762 | 140103-2019-000392 | 12 | 219555762 |  |  | TK-F01-109-B2(17-20U)DP1-4
5158 | 3649 | 13375 | 计算机 | X86服务器及其附属设备 | 浪潮 NS5484M5 | 219555756 | 140103-2019-000401 | 12 | 219555756 |  |  | TK-F01-109-B2(2-5U)DP4-1
5159 | 3650 | 13376 | 计算机 | X86服务器及其附属设备 | 浪潮 NS5484M5 | 219555755 | 140103-2019-000402 | 12 | 219555755 |  |  | TK-F01-109-B2(2-5U)DP4-2
5160 | 3651 | 13377 | 计算机 | X86服务器及其附属设备 | 浪潮 NS5484M5 | 219555753 | 140103-2019-000403 | 12 | 219555753 |  |  | TK-F01-109-B2(2-5U)DP4-3
5161 | 3652 | 13378 | 计算机 | X86服务器及其附属设备 | 浪潮 NS5484M5 | 219555754 | 140103-2019-000404 | 12 | 219555754 |  |  | TK-F01-109-B2(2-5U)DP4-4
5162 | 3653 | 13371 | 计算机 | X86服务器及其附属设备 | 浪潮 NS5484M5 | 219555726 | 140103-2019-000397 | 12 | 219555726 |  |  | TK-F01-109-B2(7-10U)DP3-1
5163 | 3654 | 13372 | 计算机 | X86服务器及其附属设备 | 浪潮 NS5484M5 | 219555725 | 140103-2019-000398 | 12 | 219555725 |  |  | TK-F01-109-B2(7-10U)DP3-2
5164 | 3655 | 13373 | 计算机 | X86服务器及其附属设备 | 浪潮 NS5484M5 | 219555728 | 140103-2019-000399 | 12 | 219555728 |  |  | TK-F01-109-B2(7-10U)DP3-3
5165 | 3656 | 13374 | 计算机 | X86服务器及其附属设备 | 浪潮 NS5484M5 | 219555727 | 140103-2019-000400 | 12 | 219555727 |  |  | TK-F01-109-B2(7-10U)DP3-4
5166 | 3657 | 13383 | 计算机 | X86服务器及其附属设备 | 浪潮 NS5484M5 | 219555745 | 140103-2019-000409 | 12 | 219555745 |  |  | TK-F01-109-B3(12-15U)DP2-1
5167 | 3658 | 13384 | 计算机 | X86服务器及其附属设备 | 浪潮 NS5484M5 | 219555746 | 140103-2019-000410 | 12 | 219555746 |  |  | TK-F01-109-B3(12-15U)DP2-2
5168 | 3659 | 13385 | 计算机 | X86服务器及其附属设备 | 浪潮 NS5484M5 | 219555748 | 140103-2019-000411 | 12 | 219555748 |  |  | TK-F01-109-B3(12-15U)DP2-3
5169 | 3660 | 13386 | 计算机 | X86服务器及其附属设备 | 浪潮 NS5484M5 | 219555747 | 140103-2019-000412 | 12 | 219555747 |  |  | TK-F01-109-B3(12-15U)DP2-4
5170 | 3661 | 13379 | 计算机 | X86服务器及其附属设备 | 浪潮 NS5484M5 | 219555752 | 140103-2019-000405 | 12 | 219555752 |  |  | TK-F01-109-B3(17-20U)DP1-1
5171 | 3662 | 13380 | 计算机 | X86服务器及其附属设备 | 浪潮 NS5484M5 | 219555751 | 140103-2019-000406 | 12 | 219555751 |  |  | TK-F01-109-B3(17-20U)DP1-2
5172 | 3663 | 13381 | 计算机 | X86服务器及其附属设备 | 浪潮 NS5484M5 | 219555749 | 140103-2019-000407 | 12 | 219555749 |  |  | TK-F01-109-B3(17-20U)DP1-3
5173 | 3664 | 13382 | 计算机 | X86服务器及其附属设备 | 浪潮 NS5484M5 | 219555750 | 140103-2019-000408 | 12 | 219555750 |  |  | TK-F01-109-B3(17-20U)DP1-4
5174 | 3665 | 13391 | 计算机 | X86服务器及其附属设备 | 浪潮 NS5484M5 | 219555734 | 140103-2019-000417 | 12 | 219555734 |  |  | TK-F01-109-B3(2-5U)DP4-1
5175 | 3666 | 13392 | 计算机 | X86服务器及其附属设备 | 浪潮 NS5484M5 | 219555733 | 140103-2019-000418 | 12 | 219555733 |  |  | TK-F01-109-B3(2-5U)DP4-2
5176 | 3667 | 13393 | 计算机 | X86服务器及其附属设备 | 浪潮 NS5484M5 | 219555736 | 140103-2019-000419 | 12 | 219555736 |  |  | TK-F01-109-B3(2-5U)DP4-3
5177 | 3668 | 13394 | 计算机 | X86服务器及其附属设备 | 浪潮 NS5484M5 | 219555735 | 140103-2019-000420 | 12 | 219555735 |  |  | TK-F01-109-B3(2-5U)DP4-4
5178 | 3669 | 13387 | 计算机 | X86服务器及其附属设备 | 浪潮 NS5484M5 | 219555767 | 140103-2019-000413 | 12 | 219555767 |  |  | TK-F01-109-B3(7-10U)DP3-1
5179 | 3670 | 13388 | 计算机 | X86服务器及其附属设备 | 浪潮 NS5484M5 | 219555768 | 140103-2019-000414 | 12 | 219555768 |  |  | TK-F01-109-B3(7-10U)DP3-2
5180 | 3671 | 13389 | 计算机 | X86服务器及其附属设备 | 浪潮 NS5484M5 | 219555766 | 140103-2019-000415 | 12 | 219555766 |  |  | TK-F01-109-B3(7-10U)DP3-3
5181 | 3672 | 13390 | 计算机 | X86服务器及其附属设备 | 浪潮 NS5484M5 | 219555765 | 140103-2019-000416 | 12 | 219555765 |  |  | TK-F01-109-B3(7-10U)DP3-4
5182 | 3673 | 13399 | 计算机 | X86服务器及其附属设备 | 浪潮 NS5484M5 | 219555741 | 140103-2019-000425 | 12 | 219555741 |  |  | TK-F01-109-B4(12-15U)DP2-1
5183 | 3674 | 13400 | 计算机 | X86服务器及其附属设备 | 浪潮 NS5484M5 | 219555742 | 140103-2019-000426 | 12 | 219555742 |  |  | TK-F01-109-B4(12-15U)DP2-2
5184 | 3675 | 13401 | 计算机 | X86服务器及其附属设备 | 浪潮 NS5484M5 | 219555744 | 140103-2019-000427 | 12 | 219555744 |  |  | TK-F01-109-B4(12-15U)DP2-3
5185 | 3676 | 13402 | 计算机 | X86服务器及其附属设备 | 浪潮 NS5484M5 | 219555743 | 140103-2019-000428 | 12 | 219555743 |  |  | TK-F01-109-B4(12-15U)DP2-4
5186 | 3677 | 13395 | 计算机 | X86服务器及其附属设备 | 浪潮 NS5484M5 | 219555770 | 140103-2019-000421 | 12 | 219555770 |  |  | TK-F01-109-B4(17-20U)DP1-1
5187 | 3678 | 13396 | 计算机 | X86服务器及其附属设备 | 浪潮 NS5484M5 | 219555769 | 140103-2019-000422 | 12 | 219555769 |  |  | TK-F01-109-B4(17-20U)DP1-2
5188 | 3679 | 13397 | 计算机 | X86服务器及其附属设备 | 浪潮 NS5484M5 | 219555771 | 140103-2019-000423 | 12 | 219555771 |  |  | TK-F01-109-B4(17-20U)DP1-3
5189 | 3680 | 13398 | 计算机 | X86服务器及其附属设备 | 浪潮 NS5484M5 | 219555772 | 140103-2019-000424 | 12 | 219555772 |  |  | TK-F01-109-B4(17-20U)DP1-4
5190 | 3681 | 13328 | 显示设备 | 其他显示设备 | 德讯 DS1716K | 0191103201637 | 140403-2019-000006 | 12 | 0191103201637 |  |  | TK-F01-109-B4(22-22U)
5191 | 3682 | 13407 | 计算机 | X86服务器及其附属设备 | 浪潮 NS5484M5 | 219555758 | 140103-2019-000433 | 12 | 219555758 |  |  | TK-F01-109-B4(2-5U)DP4-1
5192 | 3683 | 13408 | 计算机 | X86服务器及其附属设备 | 浪潮 NS5484M5 | 219555757 | 140103-2019-000434 | 12 | 219555757 |  |  | TK-F01-109-B4(2-5U)DP4-2
5193 | 3684 | 13409 | 计算机 | X86服务器及其附属设备 | 浪潮 NS5484M5 | 219555759 | 140103-2019-000435 | 12 | 219555759 |  |  | TK-F01-109-B4(2-5U)DP4-3
5194 | 3685 | 13410 | 计算机 | X86服务器及其附属设备 | 浪潮 NS5484M5 | 219555760 | 140103-2019-000436 | 12 | 219555760 |  |  | TK-F01-109-B4(2-5U)DP4-4
5195 | 3686 | 13403 | 计算机 | X86服务器及其附属设备 | 浪潮 NS5484M5 | 219555738 | 140103-2019-000429 | 12 | 219555738 |  |  | TK-F01-109-B4(7-10U)DP3-1
5196 | 3687 | 13404 | 计算机 | X86服务器及其附属设备 | 浪潮 NS5484M5 | 219555737 | 140103-2019-000430 | 12 | 219555737 |  |  | TK-F01-109-B4(7-10U)DP3-2
5197 | 3688 | 13405 | 计算机 | X86服务器及其附属设备 | 浪潮 NS5484M5 | 219555739 | 140103-2019-000431 | 12 | 219555739 |  |  | TK-F01-109-B4(7-10U)DP3-3
5198 | 3689 | 13406 | 计算机 | X86服务器及其附属设备 | 浪潮 NS5484M5 | 219555740 | 140103-2019-000432 | 12 | 219555740 |  |  | TK-F01-109-B4(7-10U)DP3-4
5199 | 3690 | 13339 | 计算机 | X86服务器及其附属设备 | 浪潮 NS5488M5 | 219555829 | 140103-2019-000365 | 12 | 219555829 |  |  | TK-F01-109-B5(12-15U)DP2-1
5200 | 3691 | 13340 | 计算机 | X86服务器及其附属设备 | 浪潮 NS5488M5 | 219555830 | 140103-2019-000366 | 12 | 219555830 |  |  | TK-F01-109-B5(12-15U)DP2-2
5201 | 3692 | 13341 | 计算机 | X86服务器及其附属设备 | 浪潮 NS5488M5 | 219555831 | 140103-2019-000367 | 12 | 219555831 |  |  | TK-F01-109-B5(12-15U)DP2-3
5202 | 3693 | 13342 | 计算机 | X86服务器及其附属设备 | 浪潮 NS5488M5 | 219555832 | 140103-2019-000368 | 12 | 219555832 |  |  | TK-F01-109-B5(12-15U)DP2-4
5203 | 3694 | 13343 | 计算机 | X86服务器及其附属设备 | 浪潮 NS5488M5 | 219555833 | 140103-2019-000369 | 12 | 219555833 |  |  | TK-F01-109-B5(12-15U)DP2-5
5204 | 3695 | 13344 | 计算机 | X86服务器及其附属设备 | 浪潮 NS5488M5 | 219555834 | 140103-2019-000370 | 12 | 219555834 |  |  | TK-F01-109-B5(12-15U)DP2-6
5205 | 3696 | 13345 | 计算机 | X86服务器及其附属设备 | 浪潮 NS5488M5 | 219555835 | 140103-2019-000371 | 12 | 219555835 |  |  | TK-F01-109-B5(12-15U)DP2-7
5206 | 3697 | 13346 | 计算机 | X86服务器及其附属设备 | 浪潮 NS5488M5 | 219555836 | 140103-2019-000372 | 12 | 219555836 |  |  | TK-F01-109-B5(12-15U)DP2-8
5207 | 3698 | 13331 | 计算机 | X86服务器及其附属设备 | 浪潮 NS5488M5 | 219555861 | 140103-2019-000357 | 12 | 219555861 |  |  | TK-F01-109-B5(17-20U)DP1-1
5208 | 3699 | 13332 | 计算机 | X86服务器及其附属设备 | 浪潮 NS5488M5 | 219555862 | 140103-2019-000358 | 12 | 219555862 |  |  | TK-F01-109-B5(17-20U)DP1-2
5209 | 3700 | 13333 | 计算机 | X86服务器及其附属设备 | 浪潮 NS5488M5 | 219555863 | 140103-2019-000359 | 12 | 219555863 |  |  | TK-F01-109-B5(17-20U)DP1-3
5210 | 3701 | 13334 | 计算机 | X86服务器及其附属设备 | 浪潮 NS5488M5 | 219555864 | 140103-2019-000360 | 12 | 219555864 |  |  | TK-F01-109-B5(17-20U)DP1-4
5211 | 3702 | 13335 | 计算机 | X86服务器及其附属设备 | 浪潮 NS5488M5 | 219555865 | 140103-2019-000361 | 12 | 219555865 |  |  | TK-F01-109-B5(17-20U)DP1-5
5212 | 3703 | 13336 | 计算机 | X86服务器及其附属设备 | 浪潮 NS5488M5 | 219555866 | 140103-2019-000362 | 12 | 219555866 |  |  | TK-F01-109-B5(17-20U)DP1-6
5213 | 3704 | 13337 | 计算机 | X86服务器及其附属设备 | 浪潮 NS5488M5 | 219555867 | 140103-2019-000363 | 12 | 219555867 |  |  | TK-F01-109-B5(17-20U)DP1-7
5214 | 3705 | 13338 | 计算机 | X86服务器及其附属设备 | 浪潮 NS5488M5 | 219555868 | 140103-2019-000364 | 12 | 219555868 |  |  | TK-F01-109-B5(17-20U)DP1-8
5215 | 3706 | 13355 | 计算机 | X86服务器及其附属设备 | 浪潮 NS5488M5 | 219555813 | 140103-2019-000381 | 12 | 219555813 |  |  | TK-F01-109-B5(2-5U)DP4-1
5216 | 3707 | 13356 | 计算机 | X86服务器及其附属设备 | 浪潮 NS5488M5 | 219555814 | 140103-2019-000382 | 12 | 219555814 |  |  | TK-F01-109-B5(2-5U)DP4-2
5217 | 3708 | 13357 | 计算机 | X86服务器及其附属设备 | 浪潮 NS5488M5 | 219555815 | 140103-2019-000383 | 12 | 219555815 |  |  | TK-F01-109-B5(2-5U)DP4-3
5218 | 3709 | 13358 | 计算机 | X86服务器及其附属设备 | 浪潮 NS5488M5 | 219555816 | 140103-2019-000384 | 12 | 219555816 |  |  | TK-F01-109-B5(2-5U)DP4-4
5219 | 3710 | 13359 | 计算机 | X86服务器及其附属设备 | 浪潮 NS5488M5 | 219555817 | 140103-2019-000385 | 12 | 219555817 |  |  | TK-F01-109-B5(2-5U)DP4-5
5220 | 3711 | 13360 | 计算机 | X86服务器及其附属设备 | 浪潮 NS5488M5 | 219555818 | 140103-2019-000386 | 12 | 219555818 |  |  | TK-F01-109-B5(2-5U)DP4-6
5221 | 3712 | 13361 | 计算机 | X86服务器及其附属设备 | 浪潮 NS5488M5 | 219555819 | 140103-2019-000387 | 12 | 219555819 |  |  | TK-F01-109-B5(2-5U)DP4-7
5222 | 3713 | 13362 | 计算机 | X86服务器及其附属设备 | 浪潮 NS5488M5 | 219555820 | 140103-2019-000388 | 12 | 219555820 |  |  | TK-F01-109-B5(2-5U)DP4-8
5223 | 3714 | 13347 | 计算机 | X86服务器及其附属设备 | 浪潮 NS5488M5 | 219555821 | 140103-2019-000373 | 12 | 219555821 |  |  | TK-F01-109-B5(7-10U)DP3-1
5224 | 3715 | 13348 | 计算机 | X86服务器及其附属设备 | 浪潮 NS5488M5 | 219555822 | 140103-2019-000374 | 12 | 219555822 |  |  | TK-F01-109-B5(7-10U)DP3-2
5225 | 3716 | 13349 | 计算机 | X86服务器及其附属设备 | 浪潮 NS5488M5 | 219555823 | 140103-2019-000375 | 12 | 219555823 |  |  | TK-F01-109-B5(7-10U)DP3-3
5226 | 3717 | 13350 | 计算机 | X86服务器及其附属设备 | 浪潮 NS5488M5 | 219555824 | 140103-2019-000376 | 12 | 219555824 |  |  | TK-F01-109-B5(7-10U)DP3-4
5227 | 3718 | 13351 | 计算机 | X86服务器及其附属设备 | 浪潮 NS5488M5 | 219555825 | 140103-2019-000377 | 12 | 219555825 |  |  | TK-F01-109-B5(7-10U)DP3-5
5228 | 3719 | 13352 | 计算机 | X86服务器及其附属设备 | 浪潮 NS5488M5 | 219555826 | 140103-2019-000378 | 12 | 219555826 |  |  | TK-F01-109-B5(7-10U)DP3-6
5229 | 3720 | 13353 | 计算机 | X86服务器及其附属设备 | 浪潮 NS5488M5 | 219555827 | 140103-2019-000379 | 12 | 219555827 |  |  | TK-F01-109-B5(7-10U)DP3-7
5230 | 3721 | 13354 | 计算机 | X86服务器及其附属设备 | 浪潮 NS5488M5 | 219555828 | 140103-2019-000380 | 12 | 219555828 |  |  | TK-F01-109-B5(7-10U)DP3-8
5231 | 3722 | 13419 | 计算机 | X86服务器及其附属设备 | 浪潮 NS5488M5 | 219555802 | 140103-2019-000445 | 12 | 219555802 |  |  | TK-F01-109-B6(12-15U)DP2-1
5232 | 3723 | 13420 | 计算机 | X86服务器及其附属设备 | 浪潮 NS5488M5 | 219555801 | 140103-2019-000446 | 12 | 219555801 |  |  | TK-F01-109-B6(12-15U)DP2-2
5233 | 3724 | 13421 | 计算机 | X86服务器及其附属设备 | 浪潮 NS5488M5 | 219555797 | 140103-2019-000447 | 12 | 219555797 |  |  | TK-F01-109-B6(12-15U)DP2-3
5234 | 3725 | 13422 | 计算机 | X86服务器及其附属设备 | 浪潮 NS5488M5 | 219555798 | 140103-2019-000448 | 12 | 219555798 |  |  | TK-F01-109-B6(12-15U)DP2-4
5235 | 3726 | 13423 | 计算机 | X86服务器及其附属设备 | 浪潮 NS5488M5 | 219555799 | 140103-2019-000449 | 12 | 219555799 |  |  | TK-F01-109-B6(12-15U)DP2-5
5236 | 3727 | 13424 | 计算机 | X86服务器及其附属设备 | 浪潮 NS5488M5 | 219555803 | 140103-2019-000450 | 12 | 219555803 |  |  | TK-F01-109-B6(12-15U)DP2-6
5237 | 3728 | 13425 | 计算机 | X86服务器及其附属设备 | 浪潮 NS5488M5 | 219555804 | 140103-2019-000451 | 12 | 219555804 |  |  | TK-F01-109-B6(12-15U)DP2-7
5238 | 3729 | 13426 | 计算机 | X86服务器及其附属设备 | 浪潮 NS5488M5 | 219555800 | 140103-2019-000452 | 12 | 219555800 |  |  | TK-F01-109-B6(12-15U)DP2-8
5239 | 3730 | 13411 | 计算机 | X86服务器及其附属设备 | 浪潮 NS5488M5 | 219555858 | 140103-2019-000437 | 12 | 219555858 |  |  | TK-F01-109-B6(17-20U)DP1-1
5240 | 3731 | 13412 | 计算机 | X86服务器及其附属设备 | 浪潮 NS5488M5 | 219555855 | 140103-2019-000438 | 12 | 219555855 |  |  | TK-F01-109-B6(17-20U)DP1-2
5241 | 3732 | 13413 | 计算机 | X86服务器及其附属设备 | 浪潮 NS5488M5 | 219555856 | 140103-2019-000439 | 12 | 219555856 |  |  | TK-F01-109-B6(17-20U)DP1-3
5242 | 3733 | 13414 | 计算机 | X86服务器及其附属设备 | 浪潮 NS5488M5 | 219555857 | 140103-2019-000440 | 12 | 219555857 |  |  | TK-F01-109-B6(17-20U)DP1-4
5243 | 3734 | 13415 | 计算机 | X86服务器及其附属设备 | 浪潮 NS5488M5 | 219555860 | 140103-2019-000441 | 12 | 219555860 |  |  | TK-F01-109-B6(17-20U)DP1-5
5244 | 3735 | 13416 | 计算机 | X86服务器及其附属设备 | 浪潮 NS5488M5 | 219555859 | 140103-2019-000442 | 12 | 219555859 |  |  | TK-F01-109-B6(17-20U)DP1-6
5245 | 3736 | 13417 | 计算机 | X86服务器及其附属设备 | 浪潮 NS5488M5 | 219555853 | 140103-2019-000443 | 12 | 219555853 |  |  | TK-F01-109-B6(17-20U)DP1-7
5246 | 3737 | 13418 | 计算机 | X86服务器及其附属设备 | 浪潮 NS5488M5 | 219555854 | 140103-2019-000444 | 12 | 219555854 |  |  | TK-F01-109-B6(17-20U)DP1-8
5247 | 3738 | 13613 | 显示设备 | 其他显示设备 | 德讯 DS1716K | 0191103201668 | 140403-2019-000007 | 12 | 0191103201668 |  |  | TK-F01-109-B6(22-22U)
5248 | 3739 | 13435 | 计算机 | X86服务器及其附属设备 | 浪潮 NS5488M5 | 219555841 | 140103-2019-000461 | 12 | 219555841 |  |  | TK-F01-109-B6(2-5U)DP4-1
5249 | 3740 | 13436 | 计算机 | X86服务器及其附属设备 | 浪潮 NS5488M5 | 219555842 | 140103-2019-000462 | 12 | 219555842 |  |  | TK-F01-109-B6(2-5U)DP4-2
5250 | 3741 | 13437 | 计算机 | X86服务器及其附属设备 | 浪潮 NS5488M5 | 219555839 | 140103-2019-000463 | 12 | 219555839 |  |  | TK-F01-109-B6(2-5U)DP4-3
5251 | 3742 | 13438 | 计算机 | X86服务器及其附属设备 | 浪潮 NS5488M5 | 219555840 | 140103-2019-000464 | 12 | 219555840 |  |  | TK-F01-109-B6(2-5U)DP4-4
5252 | 3743 | 13439 | 计算机 | X86服务器及其附属设备 | 浪潮 NS5488M5 | 219555838 | 140103-2019-000465 | 12 | 219555838 |  |  | TK-F01-109-B6(2-5U)DP4-5
5253 | 3744 | 13440 | 计算机 | X86服务器及其附属设备 | 浪潮 NS5488M5 | 219555837 | 140103-2019-000466 | 12 | 219555837 |  |  | TK-F01-109-B6(2-5U)DP4-6
5254 | 3745 | 13441 | 计算机 | X86服务器及其附属设备 | 浪潮 NS5488M5 | 219555844 | 140103-2019-000467 | 12 | 219555844 |  |  | TK-F01-109-B6(2-5U)DP4-7
5255 | 3746 | 13442 | 计算机 | X86服务器及其附属设备 | 浪潮 NS5488M5 | 219555843 | 140103-2019-000468 | 12 | 219555843 |  |  | TK-F01-109-B6(2-5U)DP4-8
5256 | 3747 | 13427 | 计算机 | X86服务器及其附属设备 | 浪潮 NS5488M5 | 219555794 | 140103-2019-000453 | 12 | 219555794 |  |  | TK-F01-109-B6(7-10U)DP3-1
5257 | 3748 | 13428 | 计算机 | X86服务器及其附属设备 | 浪潮 NS5488M5 | 219555793 | 140103-2019-000454 | 12 | 219555793 |  |  | TK-F01-109-B6(7-10U)DP3-2
5258 | 3749 | 13429 | 计算机 | X86服务器及其附属设备 | 浪潮 NS5488M5 | 219555789 | 140103-2019-000455 | 12 | 219555789 |  |  | TK-F01-109-B6(7-10U)DP3-3
5259 | 3750 | 13430 | 计算机 | X86服务器及其附属设备 | 浪潮 NS5488M5 | 219555790 | 140103-2019-000456 | 12 | 219555790 |  |  | TK-F01-109-B6(7-10U)DP3-4
5260 | 3751 | 13431 | 计算机 | X86服务器及其附属设备 | 浪潮 NS5488M5 | 219555792 | 140103-2019-000457 | 12 | 219555792 |  |  | TK-F01-109-B6(7-10U)DP3-5
5261 | 3752 | 13432 | 计算机 | X86服务器及其附属设备 | 浪潮 NS5488M5 | 219555795 | 140103-2019-000458 | 12 | 219555795 |  |  | TK-F01-109-B6(7-10U)DP3-6
5262 | 3753 | 13433 | 计算机 | X86服务器及其附属设备 | 浪潮 NS5488M5 | 219555796 | 140103-2019-000459 | 12 | 219555796 |  |  | TK-F01-109-B6(7-10U)DP3-7
5263 | 3754 | 13434 | 计算机 | X86服务器及其附属设备 | 浪潮 NS5488M5 | 219555791 | 140103-2019-000460 | 12 | 219555791 |  |  | TK-F01-109-B6(7-10U)DP3-8
5264 | 3755 | 13451 | 计算机 | X86服务器及其附属设备 | 浪潮 NS5488M5 | 219555845 | 140103-2019-000477 | 12 | 219555845 |  |  | TK-F01-109-B7(12-15U)DP2-1
5265 | 3756 | 13452 | 计算机 | X86服务器及其附属设备 | 浪潮 NS5488M5 | 219555846 | 140103-2019-000478 | 12 | 219555846 |  |  | TK-F01-109-B7(12-15U)DP2-2
5266 | 3757 | 13453 | 计算机 | X86服务器及其附属设备 | 浪潮 NS5488M5 | 219555847 | 140103-2019-000479 | 12 | 219555847 |  |  | TK-F01-109-B7(12-15U)DP2-3
5267 | 3758 | 13454 | 计算机 | X86服务器及其附属设备 | 浪潮 NS5488M5 | 219555850 | 140103-2019-000480 | 12 | 219555850 |  |  | TK-F01-109-B7(12-15U)DP2-4
5268 | 3759 | 13455 | 计算机 | X86服务器及其附属设备 | 浪潮 NS5488M5 | 219555849 | 140103-2019-000481 | 12 | 219555849 |  |  | TK-F01-109-B7(12-15U)DP2-5
5269 | 3760 | 13456 | 计算机 | X86服务器及其附属设备 | 浪潮 NS5488M5 | 219555851 | 140103-2019-000482 | 12 | 219555851 |  |  | TK-F01-109-B7(12-15U)DP2-6
5270 | 3761 | 13457 | 计算机 | X86服务器及其附属设备 | 浪潮 NS5488M5 | 219555852 | 140103-2019-000483 | 12 | 219555852 |  |  | TK-F01-109-B7(12-15U)DP2-7
5271 | 3762 | 13458 | 计算机 | X86服务器及其附属设备 | 浪潮 NS5488M5 | 219555848 | 140103-2019-000484 | 12 | 219555848 |  |  | TK-F01-109-B7(12-15U)DP2-8
5272 | 3763 | 13443 | 计算机 | X86服务器及其附属设备 | 浪潮 NS5488M5 | 219555784 | 140103-2019-000469 | 12 | 219555784 |  |  | TK-F01-109-B7(17-20U)DP1-1
5273 | 3764 | 13444 | 计算机 | X86服务器及其附属设备 | 浪潮 NS5488M5 | 219555783 | 140103-2019-000470 | 12 | 219555783 |  |  | TK-F01-109-B7(17-20U)DP1-2
5274 | 3765 | 13445 | 计算机 | X86服务器及其附属设备 | 浪潮 NS5488M5 | 219555788 | 140103-2019-000471 | 12 | 219555788 |  |  | TK-F01-109-B7(17-20U)DP1-3
5275 | 3766 | 13446 | 计算机 | X86服务器及其附属设备 | 浪潮 NS5488M5 | 219555787 | 140103-2019-000472 | 12 | 219555787 |  |  | TK-F01-109-B7(17-20U)DP1-4
5276 | 3767 | 13447 | 计算机 | X86服务器及其附属设备 | 浪潮 NS5488M5 | 219555781 | 140103-2019-000473 | 12 | 219555781 |  |  | TK-F01-109-B7(17-20U)DP1-5
5277 | 3768 | 13448 | 计算机 | X86服务器及其附属设备 | 浪潮 NS5488M5 | 219555782 | 140103-2019-000474 | 12 | 219555782 |  |  | TK-F01-109-B7(17-20U)DP1-6
5278 | 3769 | 13449 | 计算机 | X86服务器及其附属设备 | 浪潮 NS5488M5 | 219555785 | 140103-2019-000475 | 12 | 219555785 |  |  | TK-F01-109-B7(17-20U)DP1-7
5279 | 3770 | 13450 | 计算机 | X86服务器及其附属设备 | 浪潮 NS5488M5 | 219555786 | 140103-2019-000476 | 12 | 219555786 |  |  | TK-F01-109-B7(17-20U)DP1-8
5280 | 3771 | 13467 | 计算机 | X86服务器及其附属设备 | 浪潮 NS5488M5 | 219555870 | 140103-2019-000493 | 12 | 219555870 |  |  | TK-F01-109-B7(2-5U)DP4-1
5281 | 3772 | 13468 | 计算机 | X86服务器及其附属设备 | 浪潮 NS5488M5 | 219555869 | 140103-2019-000494 | 12 | 219555869 |  |  | TK-F01-109-B7(2-5U)DP4-2
5282 | 3773 | 13469 | 计算机 | X86服务器及其附属设备 | 浪潮 NS5488M5 | 219555872 | 140103-2019-000495 | 12 | 219555872 |  |  | TK-F01-109-B7(2-5U)DP4-3
5283 | 3774 | 13470 | 计算机 | X86服务器及其附属设备 | 浪潮 NS5488M5 | 219555871 | 140103-2019-000496 | 12 | 219555871 |  |  | TK-F01-109-B7(2-5U)DP4-4
5284 | 3775 | 13471 | 计算机 | X86服务器及其附属设备 | 浪潮 NS5488M5 | 219555876 | 140103-2019-000497 | 12 | 219555876 |  |  | TK-F01-109-B7(2-5U)DP4-5
5285 | 3776 | 13472 | 计算机 | X86服务器及其附属设备 | 浪潮 NS5488M5 | 219555875 | 140103-2019-000498 | 12 | 219555875 |  |  | TK-F01-109-B7(2-5U)DP4-6
5286 | 3777 | 13473 | 计算机 | X86服务器及其附属设备 | 浪潮 NS5488M5 | 219555874 | 140103-2019-000499 | 12 | 219555874 |  |  | TK-F01-109-B7(2-5U)DP4-7
5287 | 3778 | 13474 | 计算机 | X86服务器及其附属设备 | 浪潮 NS5488M5 | 219555873 | 140103-2019-000500 | 12 | 219555873 |  |  | TK-F01-109-B7(2-5U)DP4-8
5288 | 3779 | 13459 | 计算机 | X86服务器及其附属设备 | 浪潮 NS5488M5 | 219555808 | 140103-2019-000485 | 12 | 219555808 |  |  | TK-F01-109-B7(7-10U)DP3-1
5289 | 3780 | 13460 | 计算机 | X86服务器及其附属设备 | 浪潮 NS5488M5 | 219555807 | 140103-2019-000486 | 12 | 219555807 |  |  | TK-F01-109-B7(7-10U)DP3-2
5290 | 3781 | 13461 | 计算机 | X86服务器及其附属设备 | 浪潮 NS5488M5 | 219555811 | 140103-2019-000487 | 12 | 219555811 |  |  | TK-F01-109-B7(7-10U)DP3-3
5291 | 3782 | 13462 | 计算机 | X86服务器及其附属设备 | 浪潮 NS5488M5 | 219555812 | 140103-2019-000488 | 12 | 219555812 |  |  | TK-F01-109-B7(7-10U)DP3-4
5292 | 3783 | 13463 | 计算机 | X86服务器及其附属设备 | 浪潮 NS5488M5 | 219555810 | 140103-2019-000489 | 12 | 219555810 |  |  | TK-F01-109-B7(7-10U)DP3-5
5293 | 3784 | 13464 | 计算机 | X86服务器及其附属设备 | 浪潮 NS5488M5 | 219555809 | 140103-2019-000490 | 12 | 219555809 |  |  | TK-F01-109-B7(7-10U)DP3-6
5294 | 3785 | 13465 | 计算机 | X86服务器及其附属设备 | 浪潮 NS5488M5 | 219555806 | 140103-2019-000491 | 12 | 219555806 |  |  | TK-F01-109-B7(7-10U)DP3-7
5295 | 3786 | 13466 | 计算机 | X86服务器及其附属设备 | 浪潮 NS5488M5 | 219555805 | 140103-2019-000492 | 12 | 219555805 |  |  | TK-F01-109-B7(7-10U)DP3-8
5296 | 3787 | 4791 | 网络设备 | 交换机 | 思科 N5K-C5672UP-16G | FOC21172AF5 | 140502-2017-000101 | 12 | FOC21172AF5 |  |  | TK-F02-226-F9(37-37U)
5297 | 3788 | 11141 | 网络设备 | 交换机 | 华三 S5820V2-52QF | 210235A0U0H134000226 | 140502-2014-001132 | 12 | 210235A0U0H134000226 |  |  | TK-F02-226-F(22-22U)
5298 | 3789 | 11140 | 网络设备 | 交换机 | 华三 S5820V2-52QF | 210235A0U0H137000015 | 140502-2014-001131 | 12 | 210235A0U0H137000015 |  |  | TK-F02-226-F(24-24U)
5299 | 3790 | 11139 | 网络设备 | 交换机 | 华三 S5820V2-52QF | 210235A0U0H139000108 | 140502-2014-001130 | 12 | 210235A0U0H139000108 |  |  | TK-F02-226-A(10-10U)
5300 | 3791 | 13133 | 网络设备 | 交换机 | 思科C9200L-48T-4X-A | JAE23070N69 | 140502-2019-000112 | 12 | JAE23070N69 |  |  | TK-F02-226-A(16-16U)
5301 | 3792 | 11138 | 网络设备 | 交换机 | 华三 S5820V2-52QF | 210235A0U0H137000032 | 140502-2014-001129 | 12 | 210235A0U0H137000032 |  |  | TK-F02-226-A(8-8U)
5302 | 3793 | 14316 | 网络设备 | 交换机 | H3C LS-5820V2 | 210235A1DWH165000050 | 140502-2016-000012 | 12 | 210235A1DWH165000050 |  |  | TK-F02-226-A01(11-11U)
5303 | 3794 | 14315 | 网络设备 | 交换机 | H3C LS-5820V2 | 210235A1DWH165000006 | 140502-2016-000011 | 12 | 210235A1DWH165000006 |  |  | TK-F02-226-A01(9-9U)
5304 | 3893 | 10489 | 网络设备 | 交换机 | Cisco N5K-C5672 | FOC2004R0ZE | 140502-2018-000036 | 12 | FOC2004R0ZE |  |  | TK-F02-226-A(12-12U)
5305 | 3896 | 11167 | 网络设备 | 交换机 | 华三 S5500-58C-HI | 210235AOHAH14A000395 | 140502-2014-001158 | 12 | 210235AOHAH14A000395 |  |  | TK-F02-226-A2(4-4U)
5306 | 3897 | 11166 | 网络设备 | 交换机 | 华三 S5500-58C-HI | 210235AOHAH14A000310 | 140502-2014-001157 | 12 | 210235AOHAH14A000310 |  |  | TK-F02-226-A2(6-6U)
5307 | 3898 | 11172 | 网络设备 | 交换机 | 华三 S5500-58C-HI | 210235AOHAH14A000243 | 140502-2014-001163 | 12 | 210235AOHAH14A000243 |  |  | TK-F02-226-A2柜(8U)
5308 | 3899 | 10107 | 网络设备 | 交换机 | H3C LS-5500-58C-H | 210235AOHAH127000138 | 140502-2012-000680 | 12 | 210235AOHAH127000138 |  |  | TK-F02-226-A5(32-32U)
5309 | 3900 | 4803 | 网络设备 | 交换机 | 华三 H3C S6800-54QF | 210235A1TXH179000211 | 140502-2017-000111 | 12 | 210235A1TXH179000211 |  |  | TK-F02-226-D5(13-13U)
5310 | 3901 | 4804 | 网络设备 | 交换机 | 华三 H3C S6800-54QF | 210235A1TXH179000231 | 140502-2017-000112 | 12 | 210235A1TXH179000231 |  |  | TK-F02-226-A8(41-41U)
5311 | 3902 | 13130 | 网络设备 | 交换机 | 思科C9200L-48T-4X-A | JAE23070N6K | 140502-2019-000109 | 12 | JAE23070N6K |  |  | TK-F02-226-B(23-23U)
5312 | 3903 | 13605 | 网络设备 | 交换机 | 华为 S5720-52X-SI-AC | 2102350DLVDMK8000258 | 140502-2019-000135 | 12 | 2102350DLVDMK8000258 |  |  | TK-F02-226-B(25-25U)
5313 | 3909 | 11174 | 网络设备 | 交换机 | 华三 S5500-58C-HI | 210235a0h9h149000010 | 140502-2014-001165 | 12 | 210235a0h9h149000010 |  |  | TK-F02-226-B3(28-28U)
5314 | 3910 | 7448 | 网络设备 | 交换机 | H3C S5500-34C-HI | 210235A0H9H149000013 | 140502-2014-001083 | 12 | 210235A0H9H149000013 |  |  | TK-F02-226-B3(30-30U)
5315 | 3911 | 7449 | 网络设备 | 交换机 | H3C S5500-58C-HI | 210235A0HAH14A000001 | 140502-2014-001084 | 12 | 210235A0HAH14A000001 |  |  | TK-F02-226-B3(32-32U)
5316 | 3912 | 7450 | 网络设备 | 交换机 | H3C S5500-58C-HI | 210235A0HAH14A000022 | 140502-2014-001085 | 12 | 210235A0HAH14A000022 |  |  | TK-F02-226-B3(33-33U)
5317 | 3913 | 7447 | 网络设备 | 交换机 | H3C S5500-34C-HI | 210235A0HAH14A000354 | 140502-2014-001082 | 12 | 210235A0HAH14A000354 |  |  | TK-F02-226-B3(36-36U)
5318 | 3914 | 7440 | 网络设备 | 交换机 | H3C S5500-58C-HI | 210235A0HAH14A000101 | 140502-2014-001075 | 12 | 210235A0HAH14A000101 |  |  | TK-F02-226-B4(28-28U)
5319 | 3915 | 7439 | 网络设备 | 交换机 | H3C S5500-58C-HI | 210235A0HAH14A000110 | 140502-2014-001074 | 12 | 210235A0HAH14A000110 |  |  | TK-F02-226-B4(30-30U)
5320 | 3916 | 7445 | 网络设备 | 交换机 | H3C S5500-58C-HI | 210235A0HAH14A000107 | 140502-2014-001080 | 12 | 210235A0HAH14A000107 |  |  | TK-F02-226-B5(31-31U)
5321 | 3917 | 7446 | 网络设备 | 交换机 | H3C S5500-58C-HI | 210235A0HAH14A000199 | 140502-2014-001081 | 12 | 210235A0HAH14A000199 |  |  | TK-F02-226-B5(33-33U)
5322 | 3920 | 11146 | 网络设备 | 交换机 | 华三 S5500-58C-HI | 210235AOHAH14A000368 | 140502-2014-001137 | 12 | 210235AOHAH14A000368 |  |  | TK-F02-226-C(3-3U)
5323 | 3921 | 11147 | 网络设备 | 交换机 | 华三 S5500-58C-HI | 210235AOHAH14A000298 | 140502-2014-001138 | 12 | 210235AOHAH14A000298 |  |  | TK-F02-226-C(5-5U)
5324 | 3922 | 11145 | 网络设备 | 交换机 | 华三 S5500-58C-HI | 210235AOHAH14A000294 | 140502-2014-001136 | 12 | 210235AOHAH14A000294 |  |  | TK-F02-226-C(7-7U)
5325 | 3923 | 11144 | 网络设备 | 交换机 | 华三 S5500-58C-HI | 210235AOHAH14A000309 | 140502-2014-001135 | 12 | 210235AOHAH14A000309 |  |  | TK-F02-226-C(9-9U)
5326 | 3938 | 10913 | 计算机 | X86服务器及其附属设备 | IBM X3850 | 06CT312 | 140103-2014-003206 | 12 | 06CT312 |  |  | TK-F02-226-C03(13-16U)
5327 | 3939 | 10912 | 计算机 | X86服务器及其附属设备 | IBM X3850 | 06CT304 | 140103-2014-003205 | 12 | 06CT304 |  |  | TK-F02-226-C03(18-21U)
5328 | 3940 | 10915 | 计算机 | X86服务器及其附属设备 | IBM X3850 | 06CP863 | 140103-2014-003208 | 12 | 06CP863 |  |  | TK-F02-226-C03(3-6U)
5329 | 3941 | 10914 | 计算机 | X86服务器及其附属设备 | IBM X3850 | 06CT341 | 140103-2014-003207 | 12 | 06CT341 |  |  | TK-F02-226-C03(8-11U)
5330 | 3942 | 10888 | 计算机 | X86服务器及其附属设备 | IBM X3850 | 06CP587 | 140103-2014-003181 | 12 | 06CP587 |  |  | TK-F02-226-C04(13-16U)
5331 | 3943 | 10887 | 计算机 | X86服务器及其附属设备 | IBM X3850 | 06CP591 | 140103-2014-003180 | 12 | 06CP591 |  |  | TK-F02-226-C04(18-21U)
5332 | 3944 | 10886 | 计算机 | X86服务器及其附属设备 | IBM X3850 | 06CP588 | 140103-2014-003179 | 12 | 06CP588 |  |  | TK-F02-226-C04(23-26U)
5333 | 3945 | 10885 | 计算机 | X86服务器及其附属设备 | IBM X3850 | 06CP592 | 140103-2014-003178 | 12 | 06CP592 |  |  | TK-F02-226-C04(28-31U)
5334 | 3946 | 10884 | 计算机 | X86服务器及其附属设备 | IBM X3850 | 06CP582 | 140103-2014-003177 | 12 | 06CP582 |  |  | TK-F02-226-C04(33-36U)
5335 | 3947 | 10890 | 计算机 | X86服务器及其附属设备 | IBM X3850 | 06CT317 | 140103-2014-003183 | 12 | 06CT317 |  |  | TK-F02-226-C04(3-6U)
5336 | 3948 | 10889 | 计算机 | X86服务器及其附属设备 | IBM X3850 | 06CP589 | 140103-2014-003182 | 12 | 06CP589 |  |  | TK-F02-226-C04(8-11U)
5337 | 3949 | 10895 | 计算机 | X86服务器及其附属设备 | IBM X3850 | 06CP581 | 140103-2014-003188 | 12 | 06CP581 |  |  | TK-F02-226-C05(13-16U)
5338 | 3950 | 10894 | 计算机 | X86服务器及其附属设备 | IBM X3850 | 06CP586 | 140103-2014-003187 | 12 | 06CP586 |  |  | TK-F02-226-C05(18-21U)
5339 | 3951 | 10893 | 计算机 | X86服务器及其附属设备 | IBM X3850 | 06CT345 | 140103-2014-003186 | 12 | 06CT345 |  |  | TK-F02-226-C05(23-26U)
5340 | 3952 | 10892 | 计算机 | X86服务器及其附属设备 | IBM X3850 | 06CT285 | 140103-2014-003185 | 12 | 06CT285 |  |  | TK-F02-226-C05(28-31U)
5341 | 3953 | 10891 | 计算机 | X86服务器及其附属设备 | IBM X3850 | 06CT330 | 140103-2014-003184 | 12 | 06CT330 |  |  | TK-F02-226-C05(33-36U)
5342 | 3954 | 10897 | 计算机 | X86服务器及其附属设备 | IBM X3850 | 06CT315 | 140103-2014-003190 | 12 | 06CT315 |  |  | TK-F02-226-C05(3-6U)
5343 | 3955 | 10896 | 计算机 | X86服务器及其附属设备 | IBM X3850 | 06CP861 | 140103-2014-003189 | 12 | 06CP861 |  |  | TK-F02-226-C05(8-11U)
5344 | 3956 | 10880 | 计算机 | X86服务器及其附属设备 | 华为 E9000 | 2102300742N0F3000277 | 140103-2014-003173 | 12 | 2102300742N0F3000277 |  |  | TK-F02-226-C06(17-28U)
5345 | 3957 | 10808 | 计算机 | X86服务器及其附属设备 | 华为 CH121 | 210305485510F4000998 | 140103-2014-003101 | 12 | 210305485510F4000998 |  |  | TK-F02-226-C06(17-28U)-01
5346 | 3958 | 10809 | 计算机 | X86服务器及其附属设备 | 华为 CH121 | 210305485510F4001009 | 140103-2014-003102 | 12 | 210305485510F4001009 |  |  | TK-F02-226-C06(17-28U)-02
5347 | 3959 | 10810 | 计算机 | X86服务器及其附属设备 | 华为 CH121 | 210305485510F4001006 | 140103-2014-003103 | 12 | 210305485510F4001006 |  |  | TK-F02-226-C06(17-28U)-03
5348 | 3960 | 10811 | 计算机 | X86服务器及其附属设备 | 华为 CH121 | 210305485510F4001012 | 140103-2014-003104 | 12 | 210305485510F4001012 |  |  | TK-F02-226-C06(17-28U)-04
5349 | 3961 | 10812 | 计算机 | X86服务器及其附属设备 | 华为 CH121 | 210305485510F4000997 | 140103-2014-003105 | 12 | 210305485510F4000997 |  |  | TK-F02-226-C06(17-28U)-05
5350 | 3962 | 10813 | 计算机 | X86服务器及其附属设备 | 华为 CH121 | 210305485510F4001015 | 140103-2014-003106 | 12 | 210305485510F4001015 |  |  | TK-F02-226-C06(17-28U)-06
5351 | 3963 | 10814 | 计算机 | X86服务器及其附属设备 | 华为 CH121 | 210305485510F4001008 | 140103-2014-003107 | 12 | 210305485510F4001008 |  |  | TK-F02-226-C06(17-28U)-07
5352 | 3964 | 10815 | 计算机 | X86服务器及其附属设备 | 华为 CH121 | 210305485510F4001007 | 140103-2014-003108 | 12 | 210305485510F4001007 |  |  | TK-F02-226-C06(17-28U)-08
5353 | 3965 | 10816 | 计算机 | X86服务器及其附属设备 | 华为 CH121 | 210305485510F4000999 | 140103-2014-003109 | 12 | 210305485510F4000999 |  |  | TK-F02-226-C06(17-28U)-09
5354 | 3966 | 10817 | 计算机 | X86服务器及其附属设备 | 华为 CH121 | 210305485510F4001000 | 140103-2014-003110 | 12 | 210305485510F4001000 |  |  | TK-F02-226-C06(17-28U)-10
5355 | 3967 | 10818 | 计算机 | X86服务器及其附属设备 | 华为 CH121 | 210305485510F4001011 | 140103-2014-003111 | 12 | 210305485510F4001011 |  |  | TK-F02-226-C06(17-28U)-11
5356 | 3968 | 10819 | 计算机 | X86服务器及其附属设备 | 华为 CH121 | 210305485510F4001019 | 140103-2014-003112 | 12 | 210305485510F4001019 |  |  | TK-F02-226-C06(17-28U)-12
5357 | 3973 | 10881 | 计算机 | X86服务器及其附属设备 | 华为 E9000 | 2102300742N0F4000161 | 140103-2014-003174 | 12 | 2102300742N0F4000161 |  |  | TK-F02-226-C06(3-14U)
5358 | 3974 | 10824 | 计算机 | X86服务器及其附属设备 | 华为 CH121 | 210305485510F4001010 | 140103-2014-003117 | 12 | 210305485510F4001010 |  |  | TK-F02-226-C06(3-14U)-01
5359 | 3975 | 10825 | 计算机 | X86服务器及其附属设备 | 华为 CH121 | 210305485510F4000992 | 140103-2014-003118 | 12 | 210305485510F4000992 |  |  | TK-F02-226-C06(3-14U)-02
5360 | 3976 | 10826 | 计算机 | X86服务器及其附属设备 | 华为 CH121 | 210305485510F4001005 | 140103-2014-003119 | 12 | 210305485510F4001005 |  |  | TK-F02-226-C06(3-14U)-03
5361 | 3977 | 10827 | 计算机 | X86服务器及其附属设备 | 华为 CH121 | 210305485510F4001017 | 140103-2014-003120 | 12 | 210305485510F4001017 |  |  | TK-F02-226-C06(3-14U)-04
5362 | 3978 | 10828 | 计算机 | X86服务器及其附属设备 | 华为 CH121 | 210305485510F4000996 | 140103-2014-003121 | 12 | 210305485510F4000996 |  |  | TK-F02-226-C06(17-28U)-13
5363 | 3979 | 10829 | 计算机 | X86服务器及其附属设备 | 华为 CH121 | 210305485510F4000995 | 140103-2014-003122 | 12 | 210305485510F4000995 |  |  | TK-F02-226-C06(3-14U)-06
5364 | 3980 | 10830 | 计算机 | X86服务器及其附属设备 | 华为 CH121 | 210305485510F4001018 | 140103-2014-003123 | 12 | 210305485510F4001018 |  |  | TK-F02-226-C06(3-14U)-07
5365 | 3981 | 10831 | 计算机 | X86服务器及其附属设备 | 华为 CH121 | 210305485510F4000994 | 140103-2014-003124 | 12 | 210305485510F4000994 |  |  | TK-F02-226-C06(3-14U)-08
5366 | 3982 | 10864 | 计算机 | X86服务器及其附属设备 | 华为 CH121 | 210305485510F4000991 | 140103-2014-003157 | 12 | 210305485510F4000991 |  |  | TK-F02-226-C06(3-14U)-09
5367 | 3983 | 10865 | 计算机 | X86服务器及其附属设备 | 华为 CH121 | 210305485510F4000990 | 140103-2014-003158 | 12 | 210305485510F4000990 |  |  | TK-F02-226-C06(3-14U)-10
5368 | 3984 | 10866 | 计算机 | X86服务器及其附属设备 | 华为 CH121 | 210305485510F4000988 | 140103-2014-003159 | 12 | 210305485510F4000988 |  |  | TK-F02-226-C06(3-14U)-11
5369 | 3985 | 10867 | 计算机 | X86服务器及其附属设备 | 华为 CH121 | 210305485510F4000984 | 140103-2014-003160 | 12 | 210305485510F4000984 |  |  | TK-F02-226-C06(3-14U)-12
5370 | 3986 | 10868 | 计算机 | X86服务器及其附属设备 | 华为 CH121 | 210305485510F4000989 | 140103-2014-003161 | 12 | 210305485510F4000989 |  |  | TK-F02-226-C06(3-14U)-13
5371 | 3987 | 10869 | 计算机 | X86服务器及其附属设备 | 华为 CH121 | 210305485510F4000985 | 140103-2014-003162 | 12 | 210305485510F4000985 |  |  | TK-F02-226-C06(3-14U)-14
5372 | 3988 | 10870 | 计算机 | X86服务器及其附属设备 | 华为 CH121 | 210305485510F4000987 | 140103-2014-003163 | 12 | 210305485510F4000987 |  |  | TK-F02-226-C06(3-14U)-15
5373 | 3989 | 10871 | 计算机 | X86服务器及其附属设备 | 华为 CH121 | 210305485510F4000986 | 140103-2014-003164 | 12 | 210305485510F4000986 |  |  | TK-F02-226-C06(3-14U)-16
5374 | 4024 | 10932 | 计算机 | X86服务器及其附属设备 | 华为 E9000 | 2102300742N0F4000027 | 140103-2014-003225 | 12 | 2102300742N0F4000027 |  |  | TK-F02-226-C08(17-28U)
5375 | 4025 | 10916 | 计算机 | X86服务器及其附属设备 | 华为 CH121 | 210305485510F4000588 | 140103-2014-003209 | 12 | 210305485510F4000588 |  |  | TK-F02-226-C08(17-28U)-01
5376 | 4026 | 10917 | 计算机 | X86服务器及其附属设备 | 华为 CH121 | 210305485510F4000587 | 140103-2014-003210 | 12 | 210305485510F4000587 |  |  | TK-F02-226-C08(17-28U)-02
5377 | 4027 | 10918 | 计算机 | X86服务器及其附属设备 | 华为 CH121 | 210305485510F4000584 | 140103-2014-003211 | 12 | 210305485510F4000584 |  |  | TK-F02-226-C08(17-28U)-03
5378 | 4028 | 10919 | 计算机 | X86服务器及其附属设备 | 华为 CH121 | 210305485510F4000583 | 140103-2014-003212 | 12 | 210305485510F4000583 |  |  | TK-F02-226-C08(17-28U)-04
5379 | 4029 | 10920 | 计算机 | X86服务器及其附属设备 | 华为 CH121 | 210305485510F4000582 | 140103-2014-003213 | 12 | 210305485510F4000582 |  |  | TK-F02-226-C08(17-28U)-05
5380 | 4030 | 10921 | 计算机 | X86服务器及其附属设备 | 华为 CH121 | 210305485510F4000592 | 140103-2014-003214 | 12 | 210305485510F4000592 |  |  | TK-F02-226-C08(17-28U)-06
5381 | 4031 | 10922 | 计算机 | X86服务器及其附属设备 | 华为 CH121 | 210305485510F4000585 | 140103-2014-003215 | 12 | 210305485510F4000585 |  |  | TK-F02-226-C08(17-28U)-07
5382 | 4032 | 10923 | 计算机 | X86服务器及其附属设备 | 华为 CH121 | 210305485510F4000579 | 140103-2014-003216 | 12 | 210305485510F4000579 |  |  | TK-F02-226-C08(17-28U)-08
5383 | 4033 | 10872 | 计算机 | X86服务器及其附属设备 | 华为 CH121 | 210305485510F4000591 | 140103-2014-003165 | 12 | 210305485510F4000591 |  |  | TK-F02-226-C08(17-28U)-09
5384 | 4034 | 10873 | 计算机 | X86服务器及其附属设备 | 华为 CH121 | 210305485510F4000578 | 140103-2014-003166 | 12 | 210305485510F4000578 |  |  | TK-F02-226-C08(17-28U)-10
5385 | 4035 | 10874 | 计算机 | X86服务器及其附属设备 | 华为 CH121 | 210305485510F4000593 | 140103-2014-003167 | 12 | 210305485510F4000593 |  |  | TK-F02-226-C08(17-28U)-11
5386 | 4036 | 10875 | 计算机 | X86服务器及其附属设备 | 华为 CH121 | 210305485510F4000580 | 140103-2014-003168 | 12 | 210305485510F4000580 |  |  | TK-F02-226-C08(17-28U)-12
5387 | 4037 | 10876 | 计算机 | X86服务器及其附属设备 | 华为 CH121 | 210305485510F4000586 | 140103-2014-003169 | 12 | 210305485510F4000586 |  |  | TK-F02-226-C08(17-28U)-13
5388 | 4038 | 10877 | 计算机 | X86服务器及其附属设备 | 华为 CH121 | 210305485510F4000581 | 140103-2014-003170 | 12 | 210305485510F4000581 |  |  | TK-F02-226-C08(17-28U)-14
5389 | 4039 | 10878 | 计算机 | X86服务器及其附属设备 | 华为 CH121 | 210305485510F4000590 | 140103-2014-003171 | 12 | 210305485510F4000590 |  |  | TK-F02-226-C08(17-28U)-15
5390 | 4040 | 10879 | 计算机 | X86服务器及其附属设备 | 华为 CH121 | 210305485510F4000589 | 140103-2014-003172 | 12 | 210305485510F4000589 |  |  | TK-F02-226-C08(17-28U)-16
5391 | 4041 | 10933 | 计算机 | X86服务器及其附属设备 | 华为 E9000 | 2102300742N0F4000025 | 140103-2014-003226 | 12 | 2102300742N0F4000025 |  |  | TK-F02-226-C08(3-14U)
5392 | 4042 | 10924 | 计算机 | X86服务器及其附属设备 | 华为 CH222 | 210305485210F4000002 | 140103-2014-003217 | 12 | 210305485210F4000002 |  |  | TK-F02-226-C08(3-14U)-1
5393 | 4043 | 10925 | 计算机 | X86服务器及其附属设备 | 华为 CH222 | 210305485210F4000005 | 140103-2014-003218 | 12 | 210305485210F4000005 |  |  | TK-F02-226-C08(3-14U)-2
5394 | 4044 | 10926 | 计算机 | X86服务器及其附属设备 | 华为 CH222 | 210305485210F4000004 | 140103-2014-003219 | 12 | 210305485210F4000004 |  |  | TK-F02-226-C08(3-14U)-3
5395 | 4045 | 10927 | 计算机 | X86服务器及其附属设备 | 华为 CH222 | 210305485210F4000008 | 140103-2014-003220 | 12 | 210305485210F4000008 |  |  | TK-F02-226-C08(3-14U)-4
5396 | 4046 | 10928 | 计算机 | X86服务器及其附属设备 | 华为 CH222 | 210305485210F4000001 | 140103-2014-003221 | 12 | 210305485210F4000001 |  |  | TK-F02-226-C08(3-14U)-5
5397 | 4047 | 10929 | 计算机 | X86服务器及其附属设备 | 华为 CH222 | 210305485210F4000003 | 140103-2014-003222 | 12 | 210305485210F4000003 |  |  | TK-F02-226-C08(3-14U)-6
5398 | 4048 | 10930 | 计算机 | X86服务器及其附属设备 | 华为 CH222 | 210305485210F5000086 | 140103-2014-003223 | 12 | 210305485210F5000086 |  |  | TK-F02-226-C08(3-14U)-7
5399 | 4049 | 10931 | 计算机 | X86服务器及其附属设备 | 华为 CH222 | 210305485210F4000006 | 140103-2014-003224 | 12 | 210305485210F4000006 |  |  | TK-F02-226-C08(3-14U)-8
5400 | 4050 | 13567 | 计算机 | X86服务器及其附属设备 | 浪潮 NS5488M5 | 219555960 | 140103-2019-000593 | 12 | 219555960 |  |  | TK-F02-226-C10(12-15U)DP2-1
5401 | 4051 | 13568 | 计算机 | X86服务器及其附属设备 | 浪潮 NS5488M5 | 219555961 | 140103-2019-000594 | 12 | 219555961 |  |  | TK-F02-226-C10(12-15U)DP2-2
5402 | 4052 | 13569 | 计算机 | X86服务器及其附属设备 | 浪潮 NS5488M5 | 219555964 | 140103-2019-000595 | 12 | 219555964 |  |  | TK-F02-226-C10(12-15U)DP2-3
5403 | 4053 | 13570 | 计算机 | X86服务器及其附属设备 | 浪潮 NS5488M5 | 219555965 | 140103-2019-000596 | 12 | 219555965 |  |  | TK-F02-226-C10(12-15U)DP2-4
5404 | 4054 | 13571 | 计算机 | X86服务器及其附属设备 | 浪潮 NS5488M5 | 219555963 | 140103-2019-000597 | 12 | 219555963 |  |  | TK-F02-226-C10(12-15U)DP2-5
5405 | 4055 | 13572 | 计算机 | X86服务器及其附属设备 | 浪潮 NS5488M5 | 219555962 | 140103-2019-000598 | 12 | 219555962 |  |  | TK-F02-226-C10(12-15U)DP2-6
5406 | 4056 | 13573 | 计算机 | X86服务器及其附属设备 | 浪潮 NS5488M5 | 219555958 | 140103-2019-000599 | 12 | 219555958 |  |  | TK-F02-226-C10(12-15U)DP2-7
5407 | 4057 | 13574 | 计算机 | X86服务器及其附属设备 | 浪潮 NS5488M5 | 219555959 | 140103-2019-000600 | 12 | 219555959 |  |  | TK-F02-226-C10(12-15U)DP2-8
5408 | 4058 | 13559 | 计算机 | X86服务器及其附属设备 | 浪潮 NS5488M5 | 219555927 | 140103-2019-000585 | 12 | 219555927 |  |  | TK-F02-226-C10(17-20U)DP1-1
5409 | 4059 | 13560 | 计算机 | X86服务器及其附属设备 | 浪潮 NS5488M5 | 219555926 | 140103-2019-000586 | 12 | 219555926 |  |  | TK-F02-226-C10(17-20U)DP1-2
5410 | 4060 | 13561 | 计算机 | X86服务器及其附属设备 | 浪潮 NS5488M5 | 219555933 | 140103-2019-000587 | 12 | 219555933 |  |  | TK-F02-226-C10(17-20U)DP1-3
5411 | 4061 | 13562 | 计算机 | X86服务器及其附属设备 | 浪潮 NS5488M5 | 219555932 | 140103-2019-000588 | 12 | 219555932 |  |  | TK-F02-226-C10(17-20U)DP1-4
5412 | 4062 | 13563 | 计算机 | X86服务器及其附属设备 | 浪潮 NS5488M5 | 219555929 | 140103-2019-000589 | 12 | 219555929 |  |  | TK-F02-226-C10(17-20U)DP1-5
5413 | 4063 | 13564 | 计算机 | X86服务器及其附属设备 | 浪潮 NS5488M5 | 219555928 | 140103-2019-000590 | 12 | 219555928 |  |  | TK-F02-226-C10(17-20U)DP1-6
5414 | 4064 | 13565 | 计算机 | X86服务器及其附属设备 | 浪潮 NS5488M5 | 219555930 | 140103-2019-000591 | 12 | 219555930 |  |  | TK-F02-226-C10(17-20U)DP1-7
5415 | 4065 | 13566 | 计算机 | X86服务器及其附属设备 | 浪潮 NS5488M5 | 219555931 | 140103-2019-000592 | 12 | 219555931 |  |  | TK-F02-226-C10(17-20U)DP1-8
5416 | 4066 | 13583 | 计算机 | X86服务器及其附属设备 | 浪潮 NS5488M5 | 219562811 | 140103-2019-000609 | 12 | 219562811 |  |  | TK-F02-226-C10(2-5U)DP4-1
5417 | 4067 | 13584 | 计算机 | X86服务器及其附属设备 | 浪潮 NS5488M5 | 219562810 | 140103-2019-000610 | 12 | 219562810 |  |  | TK-F02-226-C10(2-5U)DP4-2
5418 | 4068 | 13585 | 计算机 | X86服务器及其附属设备 | 浪潮 NS5488M5 | 219562813 | 140103-2019-000611 | 12 | 219562813 |  |  | TK-F02-226-C10(2-5U)DP4-3
5419 | 4069 | 13586 | 计算机 | X86服务器及其附属设备 | 浪潮 NS5488M5 | 219562812 | 140103-2019-000612 | 12 | 219562812 |  |  | TK-F02-226-C10(2-5U)DP4-4
5420 | 4070 | 13587 | 计算机 | X86服务器及其附属设备 | 浪潮 NS5488M5 | 219562809 | 140103-2019-000613 | 12 | 219562809 |  |  | TK-F02-226-C10(2-5U)DP4-5
5421 | 4071 | 13588 | 计算机 | X86服务器及其附属设备 | 浪潮 NS5488M5 | 219562808 | 140103-2019-000614 | 12 | 219562808 |  |  | TK-F02-226-C10(2-5U)DP4-6
5422 | 4072 | 13589 | 计算机 | X86服务器及其附属设备 | 浪潮 NS5488M5 | 219562815 | 140103-2019-000615 | 12 | 219562815 |  |  | TK-F02-226-C10(2-5U)DP4-7
5423 | 4073 | 13590 | 计算机 | X86服务器及其附属设备 | 浪潮 NS5488M5 | 219562814 | 140103-2019-000616 | 12 | 219562814 |  |  | TK-F02-226-C10(2-5U)DP4-8
5424 | 4074 | 13575 | 计算机 | X86服务器及其附属设备 | 浪潮 NS5488M5 | 219562807 | 140103-2019-000601 | 12 | 219562807 |  |  | TK-F02-226-C10(7-10U)DP3-1
5425 | 4075 | 13576 | 计算机 | X86服务器及其附属设备 | 浪潮 NS5488M5 | 219562806 | 140103-2019-000602 | 12 | 219562806 |  |  | TK-F02-226-C10(7-10U)DP3-2
5426 | 4076 | 13577 | 计算机 | X86服务器及其附属设备 | 浪潮 NS5488M5 | 219562803 | 140103-2019-000603 | 12 | 219562803 |  |  | TK-F02-226-C10(7-10U)DP3-3
5427 | 4077 | 13578 | 计算机 | X86服务器及其附属设备 | 浪潮 NS5488M5 | 219562802 | 140103-2019-000604 | 12 | 219562802 |  |  | TK-F02-226-C10(7-10U)DP3-4
5428 | 4078 | 13579 | 计算机 | X86服务器及其附属设备 | 浪潮 NS5488M5 | 219562804 | 140103-2019-000605 | 12 | 219562804 |  |  | TK-F02-226-C10(7-10U)DP3-5
5429 | 4079 | 13580 | 计算机 | X86服务器及其附属设备 | 浪潮 NS5488M5 | 219562805 | 140103-2019-000606 | 12 | 219562805 |  |  | TK-F02-226-C10(7-10U)DP3-6
5430 | 4080 | 13581 | 计算机 | X86服务器及其附属设备 | 浪潮 NS5488M5 | 219562800 | 140103-2019-000607 | 12 | 219562800 |  |  | TK-F02-226-C10(7-10U)DP3-7
5431 | 4081 | 13582 | 计算机 | X86服务器及其附属设备 | 浪潮 NS5488M5 | 219562801 | 140103-2019-000608 | 12 | 219562801 |  |  | TK-F02-226-C10(7-10U)DP3-8
5432 | 4082 | 11135 | 网络设备 | 交换机 | 华三 S5820V2-52QF | 210235A1DWH149000055 | 140502-2014-001126 | 12 | 210235A1DWH149000055 |  |  | TK-F02-226-D(10-10U)
5433 | 4083 | 11137 | 网络设备 | 交换机 | 华三 S5820V2-52QF | 210235A1DWH149000088 | 140502-2014-001128 | 12 | 210235A1DWH149000088 |  |  | TK-F02-226-D(5-5U)
5434 | 4084 | 11134 | 网络设备 | 交换机 | 华三 S5820V2-52QF | 210235A1DWH149000072 | 140502-2014-001125 | 12 | 210235A1DWH149000072 |  |  | TK-F02-226-D(8-8U)
5435 | 4085 | 11136 | 网络设备 | 交换机 | 华三 S5820V2-52QF | 210235A1DWH149000073 | 140502-2014-001127 | 12 | 210235A1DWH149000073 |  |  | TK-F02-226-D(3-3U)
5436 | 4086 | 11066 | 计算机 | 其他计算机 | 恒河正阳 Powertools G500 | BJ201401D1048 | 140107-2014-001129 | 12 | BJ201401D1048 |  |  | TK-F02-226-D5(5-6U)
5437 | 4088 | 11112 | 网络设备 | 交换机 | 华三 S5500-58C-HI | 210235AOHAH14A000296 | 140502-2014-001103 | 12 | 210235AOHAH14A000296 |  |  | TK-F02-226-E(13-13U)
5438 | 4089 | 10110 | 网络设备 | 交换机 | H3C LS-5500-58C-H | 210235A0HAH14A000250 | 140502-2012-000683 | 12 | 210235A0HAH14A000250 |  |  | TK-F02-226-E(15-15U)
5439 | 4090 | 10113 | 网络设备 | 交换机 | H3C S5500-34C-HI | 210235A0HAH163000002 | 140502-2012-000686 | 12 | 210235A0HAH163000002 |  |  | TK-F02-226-E(4-4U)
5440 | 4094 | 8958 | 计算机 | X86服务器及其附属设备 | HP DL380 | CNG230SHDQ | 140103-2012-001202 | 12 | CNG230SHDQ |  |  | TK-F02-226-E1(24-25U)
5441 | 4095 | 8959 | 计算机 | X86服务器及其附属设备 | HP DL380 | CNG230SHC7 | 140103-2012-001203 | 12 | CNG230SHC7 |  |  | TK-F02-226-E1(26-27U)
5442 | 4098 | 10112 | 网络设备 | 交换机 | H3C LS-5500-58C-H | 210235AOHAH127000045 | 140502-2012-000685 | 12 | 210235AOHAH127000045 |  |  | TK-F02-226-E3(33-33U)
5443 | 4099 | 4447 | 计算机 | X86服务器及其附属设备 | 华三 HPE BLc7000 | 6C07422HLW | 140103-2017-001150 | 12 | 6C07422HLW |  |  | TK-F02-226-E10(15-24U)DP1
5444 | 4100 | 4329 | 计算机 | X86服务器及其附属设备 | 华三 HPE BL460c Gen9 | 6CU7421X9X | 140103-2017-001032 | 12 | 6CU7421X9X |  |  | TK-F02-226-E10(15-24U)DP1-1
5445 | 4101 | 4338 | 计算机 | X86服务器及其附属设备 | 华三 HPE BL460c Gen9 | 6CU7421XAP | 140103-2017-001041 | 12 | 6CU7421XAP |  |  | TK-F02-226-E10(15-24U)DP1-10
5446 | 4102 | 4339 | 计算机 | X86服务器及其附属设备 | 华三 HPE BL460c Gen9 | 6CU7421X93 | 140103-2017-001042 | 12 | 6CU7421X93 |  |  | TK-F02-226-E10(15-24U)DP1-11
5447 | 4103 | 4340 | 计算机 | X86服务器及其附属设备 | 华三 HPE BL460c Gen9 | 6CU7421X9L | 140103-2017-001043 | 12 | 6CU7421X9L |  |  | TK-F02-226-E10(15-24U)DP1-12
5448 | 4104 | 4341 | 计算机 | X86服务器及其附属设备 | 华三 HPE BL460c Gen9 | 6CU7421XA2 | 140103-2017-001044 | 12 | 6CU7421XA2 |  |  | TK-F02-226-E10(15-24U)DP1-13
5449 | 4105 | 4342 | 计算机 | X86服务器及其附属设备 | 华三 HPE BL460c Gen9 | 6CU7421XAV | 140103-2017-001045 | 12 | 6CU7421XAV |  |  | TK-F02-226-E10(15-24U)DP1-14
5450 | 4106 | 4343 | 计算机 | X86服务器及其附属设备 | 华三 HPE BL460c Gen9 | 6CU7421X9R | 140103-2017-001046 | 12 | 6CU7421X9R |  |  | TK-F02-226-E10(15-24U)DP1-15
5451 | 4107 | 4344 | 计算机 | X86服务器及其附属设备 | 华三 HPE BL460c Gen9 | 6CU7421XAA | 140103-2017-001047 | 12 | 6CU7421XAA |  |  | TK-F02-226-E10(15-24U)DP1-16
5452 | 4108 | 4330 | 计算机 | X86服务器及其附属设备 | 华三 HPE BL460c Gen9 | 6CU7421XAK | 140103-2017-001033 | 12 | 6CU7421XAK |  |  | TK-F02-226-E10(15-24U)DP1-2
5453 | 4109 | 4331 | 计算机 | X86服务器及其附属设备 | 华三 HPE BL460c Gen9 | 6CU7421X9F | 140103-2017-001034 | 12 | 6CU7421X9F |  |  | TK-F02-226-E10(15-24U)DP1-3
5454 | 4110 | 4332 | 计算机 | X86服务器及其附属设备 | 华三 HPE BL460c Gen9 | 6CU7421XAE | 140103-2017-001035 | 12 | 6CU7421XAE |  |  | TK-F02-226-E10(15-24U)DP1-4
5455 | 4111 | 4333 | 计算机 | X86服务器及其附属设备 | 华三 HPE BL460c Gen9 | 6CU7421XB4 | 140103-2017-001036 | 12 | 6CU7421XB4 |  |  | TK-F02-226-E10(15-24U)DP1-5
5456 | 4112 | 4334 | 计算机 | X86服务器及其附属设备 | 华三 HPE BL460c Gen9 | 6CU7421X97 | 140103-2017-001037 | 12 | 6CU7421X97 |  |  | TK-F02-226-E10(15-24U)DP1-6
5457 | 4113 | 4335 | 计算机 | X86服务器及其附属设备 | 华三 HPE BL460c Gen9 | 6CU7421X9B | 140103-2017-001038 | 12 | 6CU7421X9B |  |  | TK-F02-226-E10(15-24U)DP1-7
5458 | 4114 | 4336 | 计算机 | X86服务器及其附属设备 | 华三 HPE BL460c Gen9 | 6CU7421XA6 | 140103-2017-001039 | 12 | 6CU7421XA6 |  |  | TK-F02-226-E10(15-24U)DP1-8
5459 | 4115 | 4337 | 计算机 | X86服务器及其附属设备 | 华三 HPE BL460c Gen9 | 6CU7421XB0 | 140103-2017-001040 | 12 | 6CU7421XB0 |  |  | TK-F02-226-E10(15-24U)DP1-9
5460 | 4117 | 8994 | 计算机 | X86服务器及其附属设备 | HP DL580 | CNG230S9SJ | 140103-2012-001238 | 12 | CNG230S9SJ |  |  | TK-F02-226-E10(4-7U)
5461 | 4119 | 8977 | 计算机 | X86服务器及其附属设备 | HP DL380 | CNG230SHCR | 140103-2012-001221 | 12 | CNG230SHCR |  |  | TK-F02-226-E2(10-11U)
5462 | 4120 | 8970 | 计算机 | X86服务器及其附属设备 | HP DL380 | CNG230SHDG | 140103-2012-001214 | 12 | CNG230SHDG |  |  | TK-F02-226-E2(13-14U)
5463 | 4121 | 8971 | 计算机 | X86服务器及其附属设备 | HP DL380 | CNG230SHC5 | 140103-2012-001215 | 12 | CNG230SHC5 |  |  | TK-F02-226-E2(15-16U)
5464 | 4122 | 8972 | 计算机 | X86服务器及其附属设备 | HP DL380 | CNG230SHCW | 140103-2012-001216 | 12 | CNG230SHCW |  |  | TK-F02-226-E2(17-18U)
5465 | 4123 | 8973 | 计算机 | X86服务器及其附属设备 | HP DL380 | CNG230SHC3 | 140103-2012-001217 | 12 | CNG230SHC3 |  |  | TK-F02-226-E2(19-20U)
5466 | 4124 | 8966 | 计算机 | X86服务器及其附属设备 | HP DL380 | CNG230SHCC | 140103-2012-001210 | 12 | CNG230SHCC |  |  | TK-F02-226-E2(24-25U)
5467 | 4125 | 8967 | 计算机 | X86服务器及其附属设备 | HP DL380 | CNG230SHCM | 140103-2012-001211 | 12 | CNG230SHCM |  |  | TK-F02-226-E2(26-27U)
5468 | 4126 | 8968 | 计算机 | X86服务器及其附属设备 | HP DL380 | CNG230SHD0 | 140103-2012-001212 | 12 | CNG230SHD0 |  |  | TK-F02-226-E2(28-29U)
5469 | 4127 | 8976 | 计算机 | X86服务器及其附属设备 | HP DL380 | CNG230SHD4 | 140103-2012-001220 | 12 | CNG230SHD4 |  |  | TK-F02-226-E2(30-31U)
5470 | 4128 | 11143 | 网络设备 | 交换机 | 华三 S5500-58C-HI | 210235AOHAH14A000033 | 140502-2014-001134 | 12 | 210235AOHAH14A000033 |  |  | TK-F02-226-E2(33-33U)
5471 | 4129 | 8974 | 计算机 | X86服务器及其附属设备 | HP DL380 | CNG230SHDL | 140103-2012-001218 | 12 | CNG230SHDL |  |  | TK-F02-226-E2(4-5U)
5472 | 4130 | 8975 | 计算机 | X86服务器及其附属设备 | HP DL380 | CNG230SHBC | 140103-2012-001219 | 12 | CNG230SHBC |  |  | TK-F02-226-E2(6-7U)
5473 | 4131 | 8969 | 计算机 | X86服务器及其附属设备 | HP DL380 | CNG230SHCH | 140103-2012-001213 | 12 | CNG230SHCH |  |  | TK-F02-226-E2(8-9U)
5474 | 4132 | 8965 | 计算机 | X86服务器及其附属设备 | HP DL380 | CNG230SHDV | 140103-2012-001209 | 12 | CNG230SHDV |  |  | TK-F01-107-E10( 16-17U)
5475 | 4142 | 10111 | 网络设备 | 交换机 | H3C LS-5500-58C-H | 210235AOHAH127000097 | 140502-2012-000684 | 12 | 210235AOHAH127000097 |  |  | TK-F02-226-E3(35-35U)
5476 | 4148 | 11019 | 计算机 | X86服务器及其附属设备 | HP DL380 | 6CU4421WCK | 140103-2014-003312 | 12 | 6CU4421WCK |  |  | TK-F01-106-F1(27-28U)
5477 | 4149 | 11020 | 计算机 | X86服务器及其附属设备 | HP DL380 | 6CU4421WCP | 140103-2014-003313 | 12 | 6CU4421WCP |  |  | TK-F02-226-H8(24-25U)
5478 | 4154 | 9028 | 计算机 | X86服务器及其附属设备 | IBM X240 | 06ACPP2 | 140103-2012-001272 | 12 | 06ACPP2 |  |  | TK-F02-226-E4(5U-14U)-5
5479 | 4162 | 7133 | 计算机 | X86服务器及其附属设备 | HP DL380 | 6CU44945EW | 140103-2014-003493 | 12 | 6CU44945EW |  |  | TK-F02-226-E8(33-33U)
5480 | 4171 | 8948 | 计算机 | X86服务器及其附属设备 | IBM X3750M4 | 06H8419 | 140103-2012-001192 | 12 | 06H8419 |  |  | TK-F01-106-E8(27-28U)
5481 | 4179 | 4445 | 计算机 | X86服务器及其附属设备 | 华三 HPE BLc7000 | 6C07422HLR | 140103-2017-001148 | 12 | 6C07422HLR |  |  | TK-F02-226-E9(14-23U)DP1
5482 | 4180 | 4425 | 计算机 | X86服务器及其附属设备 | 华三 HPE BL460c Gen9 | 6CU742XJJH | 140103-2017-001128 | 12 | 6CU742XJJH |  |  | TK-F02-226-E9(14-23U)DP1-1
5483 | 4181 | 4426 | 计算机 | X86服务器及其附属设备 | 华三 HPE BL460c Gen9 | 6CU742XJKE | 140103-2017-001129 | 12 | 6CU742XJKE |  |  | TK-F02-226-E9(14-23U)DP1-2
5484 | 4182 | 4427 | 计算机 | X86服务器及其附属设备 | 华三 HPE BL460c Gen9 | 6CU742XJKA | 140103-2017-001130 | 12 | 6CU742XJKA |  |  | TK-F02-226-E9(14-23U)DP1-3
5485 | 4183 | 4428 | 计算机 | X86服务器及其附属设备 | 华三 HPE BL460c Gen9 | 6CU742XJJM | 140103-2017-001131 | 12 | 6CU742XJJM |  |  | TK-F02-226-E9(14-23U)DP1-4
5486 | 4184 | 4429 | 计算机 | X86服务器及其附属设备 | 华三 HPE BL460c Gen9 | 6CU742XJJX | 140103-2017-001132 | 12 | 6CU742XJJX |  |  | TK-F02-226-E9(14-23U)DP1-5
5487 | 4185 | 4430 | 计算机 | X86服务器及其附属设备 | 华三 HPE BL460c Gen9 | 6CU742XJK2 | 140103-2017-001133 | 12 | 6CU742XJK2 |  |  | TK-F02-226-E9(14-23U)DP1-6
5488 | 4186 | 4431 | 计算机 | X86服务器及其附属设备 | 华三 HPE BL460c Gen9 | 6CU742XJK6 | 140103-2017-001134 | 12 | 6CU742XJK6 |  |  | TK-F02-226-E9(14-23U)DP1-7
5489 | 4187 | 4432 | 计算机 | X86服务器及其附属设备 | 华三 HPE BL460c Gen9 | 6CU742XJJS | 140103-2017-001135 | 12 | 6CU742XJJS |  |  | TK-F02-226-E9(14-23U)DP1-8
5490 | 4188 | 4446 | 计算机 | X86服务器及其附属设备 | 华三 HPE BLc7000 | 6C07422HM6 | 140103-2017-001149 | 12 | 6C07422HM6 |  |  | TK-F02-226-E9(2-11U)DP2
5491 | 4189 | 4305 | 计算机 | X86服务器及其附属设备 | 华三 HPE BL460c Gen9 | 6CU7421XBC | 140103-2017-001008 | 12 | 6CU7421XBC |  |  | TK-F02-226-E9(2-11U)DP2-1
5492 | 4190 | 5296 | 计算机 | X86服务器及其附属设备 | 华三 HPE BL460c Gen9 | 6CU7421XBH | 140103-2017-001746 | 12 | 6CU7421XBH |  |  | TK-F02-226-E9(2-11U)DP2-10
5493 | 4191 | 5335 | 计算机 | X86服务器及其附属设备 | 华三 HPE BL460c Gen9 | 6CU7421XCP | 140103-2017-001785 | 12 | 6CU7421XCP |  |  | TK-F02-226-E9(2-11U)DP2-11
5494 | 4192 | 5336 | 计算机 | X86服务器及其附属设备 | 华三 HPE BL460c Gen9 | 6CU7421XCE | 140103-2017-001786 | 12 | 6CU7421XCE |  |  | TK-F02-226-E9(2-11U)DP2-12
5495 | 4193 | 5345 | 计算机 | X86服务器及其附属设备 | 华三 HPE BL460c Gen9 | 6CU7421XC6 | 140103-2017-001795 | 12 | 6CU7421XC6 |  |  | TK-F02-226-E9(2-11U)DP2-13
5496 | 4194 | 5346 | 计算机 | X86服务器及其附属设备 | 华三 HPE BL460c Gen9 | 6CU7421XBX | 140103-2017-001796 | 12 | 6CU7421XBX |  |  | TK-F02-226-E9(2-11U)DP2-14
5497 | 4195 | 4306 | 计算机 | X86服务器及其附属设备 | 华三 HPE BL460c Gen9 | 6CU7421XD0 | 140103-2017-001009 | 12 | 6CU7421XD0 |  |  | TK-F02-226-E9(2-11U)DP2-2
5498 | 4196 | 4307 | 计算机 | X86服务器及其附属设备 | 华三 HPE BL460c Gen9 | 6CU7421XCV | 140103-2017-001010 | 12 | 6CU7421XCV |  |  | TK-F02-226-E9(2-11U)DP2-3
5499 | 4197 | 4308 | 计算机 | X86服务器及其附属设备 | 华三 HPE BL460c Gen9 | 6CU7421XC2 | 140103-2017-001011 | 12 | 6CU7421XC2 |  |  | TK-F02-226-E9(2-11U)DP2-4
5500 | 4198 | 4309 | 计算机 | X86服务器及其附属设备 | 华三 HPE BL460c Gen9 | 6CU7421XB8 | 140103-2017-001012 | 12 | 6CU7421XB8 |  |  | TK-F02-226-E9(2-11U)DP2-5
5501 | 4199 | 4310 | 计算机 | X86服务器及其附属设备 | 华三 HPE BL460c Gen9 | 6CU7421XBS | 140103-2017-001013 | 12 | 6CU7421XBS |  |  | TK-F02-226-E9(2-11U)DP2-6
5502 | 4200 | 4311 | 计算机 | X86服务器及其附属设备 | 华三 HPE BL460c Gen9 | 6CU7421XCA | 140103-2017-001014 | 12 | 6CU7421XCA |  |  | TK-F02-226-E9(2-11U)DP2-7
5503 | 4201 | 4312 | 计算机 | X86服务器及其附属设备 | 华三 HPE BL460c Gen9 | 6CU7421XBM | 140103-2017-001015 | 12 | 6CU7421XBM |  |  | TK-F02-226-E9(2-11U)DP2-8
5504 | 4202 | 5295 | 计算机 | X86服务器及其附属设备 | 华三 HPE BL460c Gen9 | 6CU7421XCK | 140103-2017-001745 | 12 | 6CU7421XCK |  |  | TK-F02-226-E9(2-11U)DP2-9
5505 | 4203 | 4795 | 网络设备 | 交换机 | 思科 WS-C3650-48TQ-S | FDO2139Q1KW | 140502-2017-000105 | 12 | FDO2139Q1KW |  |  | TK-F02-226-F(10-10U)
5506 | 4204 | 4794 | 网络设备 | 交换机 | 思科 WS-C3650-48TQ-S | FDO2138Q1T4 | 140502-2017-000104 | 12 | FDO2138Q1T4 |  |  | TK-F02-226-F(12-12U)
5507 | 4205 | 4793 | 网络设备 | 交换机 | 思科 WS-C3650-48TQ-S | FDO2139Q1KM | 140502-2017-000103 | 12 | FDO2139Q1KM |  |  | TK-F02-226-F(14-14U)
5508 | 4206 | 4790 | 网络设备 | 交换机 | 思科 N5K-C5672UP-16G | FOC2129R0CU | 140502-2017-000100 | 12 | FOC2129R0CU |  |  | TK-F02-226-F(2-2U)
5509 | 4207 | 4789 | 网络设备 | 交换机 | 思科 N5K-C5672UP-16G | FOC2125R0VN | 140502-2017-000099 | 12 | FOC2125R0VN |  |  | TK-F02-226-F(4-4U)
5510 | 4208 | 4797 | 网络设备 | 交换机 | 思科 WS-C3650-48TQ-S | FDO2138E1ZE | 140502-2017-000107 | 12 | FDO2138E1ZE |  |  | TK-F02-226-F(6-6U)
5511 | 4209 | 4796 | 网络设备 | 交换机 | 思科 WS-C3650-48TQ-S | FDO2138E12Z | 140502-2017-000106 | 12 | FDO2138E12Z |  |  | TK-F02-226-F(8-8U)
5512 | 4210 | 4448 | 计算机 | X86服务器及其附属设备 | 华三 HPE BLc7000 | 6C07422HM1 | 140103-2017-001151 | 12 | 6C07422HM1 |  |  | TK-F02-226-F1(14-23U)DP1
5513 | 4211 | 4289 | 计算机 | X86服务器及其附属设备 | 华三 HPE BL460c Gen9 | 6CU7421Y5M | 140103-2017-000992 | 12 | 6CU7421Y5M |  |  | TK-F02-226-F1(14-23U)DP1-1
5514 | 4212 | 4348 | 计算机 | X86服务器及其附属设备 | 华三 HPE BL460c Gen9 | 6CU7421Y58 | 140103-2017-001051 | 12 | 6CU7421Y58 |  |  | TK-F02-226-F1(14-23U)DP1-10
5515 | 4213 | 4722 | 计算机 | X86服务器及其附属设备 | 华三 HPE BL460c Gen9 | 6CU7421Y98 | 140103-2017-001403 | 12 | 6CU7421Y98 |  |  | TK-F02-226-F1(14-23U)DP1-11
5516 | 4214 | 4723 | 计算机 | X86服务器及其附属设备 | 华三 HPE BL460c Gen9 | 6CU7421YEA | 140103-2017-001404 | 12 | 6CU7421YEA |  |  | TK-F02-226-F1(14-23U)DP1-12
5517 | 4215 | 4726 | 计算机 | X86服务器及其附属设备 | 华三 HPE BL460c Gen9 | 6CU7421XTS | 140103-2017-001407 | 12 | 6CU7421XTS |  |  | TK-F02-226-F1(14-23U)DP1-13
5518 | 4216 | 4727 | 计算机 | X86服务器及其附属设备 | 华三 HPE BL460c Gen9 | 6CU7421YCK | 140103-2017-001408 | 12 | 6CU7421YCK |  |  | TK-F02-226-F1(14-23U)DP1-14
5519 | 4217 | 4728 | 计算机 | X86服务器及其附属设备 | 华三 HPE BL460c Gen9 | 6CU7421XXE | 140103-2017-001409 | 12 | 6CU7421XXE |  |  | TK-F02-226-F1(14-23U)DP1-15
5520 | 4218 | 4729 | 计算机 | X86服务器及其附属设备 | 华三 HPE BL460c Gen9 | 6CU7421Y8V | 140103-2017-001410 | 12 | 6CU7421Y8V |  |  | TK-F02-226-F1(14-23U)DP1-16
5521 | 4219 | 4290 | 计算机 | X86服务器及其附属设备 | 华三 HPE BL460c Gen9 | 6CU7421XVE | 140103-2017-000993 | 12 | 6CU7421XVE |  |  | TK-F02-226-F1(14-23U)DP1-2
5522 | 4220 | 4291 | 计算机 | X86服务器及其附属设备 | 华三 HPE BL460c Gen9 | 6CU7421XTX | 140103-2017-000994 | 12 | 6CU7421XTX |  |  | TK-F02-226-F1(14-23U)DP1-3
5523 | 4221 | 4292 | 计算机 | X86服务器及其附属设备 | 华三 HPE BL460c Gen9 | 6CU7421YC2 | 140103-2017-000995 | 12 | 6CU7421YC2 |  |  | TK-F02-226-F1(14-23U)DP1-4
5524 | 4222 | 4293 | 计算机 | X86服务器及其附属设备 | 华三 HPE BL460c Gen9 | 6CU7421YAA | 140103-2017-000996 | 12 | 6CU7421YAA |  |  | TK-F02-226-F1(14-23U)DP1-5
5525 | 4223 | 4294 | 计算机 | X86服务器及其附属设备 | 华三 HPE BL460c Gen9 | 6CU7421XWX | 140103-2017-000997 | 12 | 6CU7421XWX |  |  | TK-F02-226-F1(14-23U)DP1-6
5526 | 4224 | 4345 | 计算机 | X86服务器及其附属设备 | 华三 HPE BL460c Gen9 | 6CU7421Y66 | 140103-2017-001048 | 12 | 6CU7421Y66 |  |  | TK-F02-226-F1(14-23U)DP1-7
5527 | 4225 | 4346 | 计算机 | X86服务器及其附属设备 | 华三 HPE BL460c Gen9 | 6CU7421Y1M | 140103-2017-001049 | 12 | 6CU7421Y1M |  |  | TK-F02-226-F1(14-23U)DP1-8
5528 | 4226 | 4347 | 计算机 | X86服务器及其附属设备 | 华三 HPE BL460c Gen9 | 6CU7421Y9M | 140103-2017-001050 | 12 | 6CU7421Y9M |  |  | TK-F02-226-F1(14-23U)DP1-9
5529 | 4227 | 10104 | 网络设备 | 交换机 | H3C LS-5500-58C-H | 210235AOHAH127000146 | 140502-2012-000677 | 12 | 210235AOHAH127000146 |  |  | TK-F02-226-F(16-16U)
5530 | 4228 | 4730 | 计算机 | X86服务器及其附属设备 | 华三 HPE BLc7000 | 6C07422HM2 | 140103-2017-001411 | 12 | 6C07422HM2 |  |  | TK-F02-226-F1(2-11U)DP2
5531 | 4229 | 4313 | 计算机 | X86服务器及其附属设备 | 华三 HPE BL460c Gen9 | 6CU7421Y94 | 140103-2017-001016 | 12 | 6CU7421Y94 |  |  | TK-F02-226-F1(2-11U)DP2-1
5532 | 4230 | 4322 | 计算机 | X86服务器及其附属设备 | 华三 HPE BL460c Gen9 | 6CU7421YCE | 140103-2017-001025 | 12 | 6CU7421YCE |  |  | TK-F02-226-F1(2-11U)DP2-10
5533 | 4231 | 4323 | 计算机 | X86服务器及其附属设备 | 华三 HPE BL460c Gen9 | 6CU7421Y5H | 140103-2017-001026 | 12 | 6CU7421Y5H |  |  | TK-F02-226-F1(2-11U)DP2-11
5534 | 4232 | 4324 | 计算机 | X86服务器及其附属设备 | 华三 HPE BL460c Gen9 | 6CU7421XWS | 140103-2017-001027 | 12 | 6CU7421XWS |  |  | TK-F02-226-F1(2-11U)DP2-12
5535 | 4233 | 4325 | 计算机 | X86服务器及其附属设备 | 华三 HPE BL460c Gen9 | 6CU7421XTC | 140103-2017-001028 | 12 | 6CU7421XTC |  |  | TK-F02-226-F1(2-11U)DP2-13
5536 | 4234 | 4326 | 计算机 | X86服务器及其附属设备 | 华三 HPE BL460c Gen9 | 6CU7421Y5X | 140103-2017-001029 | 12 | 6CU7421Y5X |  |  | TK-F02-226-F1(2-11U)DP2-14
5537 | 4235 | 4327 | 计算机 | X86服务器及其附属设备 | 华三 HPE BL460c Gen9 | 6CU7421XYM | 140103-2017-001030 | 12 | 6CU7421XYM |  |  | TK-F02-226-F1(2-11U)DP2-15
5538 | 4236 | 4328 | 计算机 | X86服务器及其附属设备 | 华三 HPE BL460c Gen9 | 6CU7421YA2 | 140103-2017-001031 | 12 | 6CU7421YA2 |  |  | TK-F02-226-F1(2-11U)DP2-16
5539 | 4237 | 4314 | 计算机 | X86服务器及其附属设备 | 华三 HPE BL460c Gen9 | 6CU7421XT8 | 140103-2017-001017 | 12 | 6CU7421XT8 |  |  | TK-F02-226-F1(2-11U)DP2-2
5540 | 4238 | 4315 | 计算机 | X86服务器及其附属设备 | 华三 HPE BL460c Gen9 | 6CU7421Y7H | 140103-2017-001018 | 12 | 6CU7421Y7H |  |  | TK-F02-226-F1(2-11U)DP2-3
5541 | 4239 | 4316 | 计算机 | X86服务器及其附属设备 | 华三 HPE BL460c Gen9 | 6CU7421Y9H | 140103-2017-001019 | 12 | 6CU7421Y9H |  |  | TK-F02-226-F1(2-11U)DP2-4
5542 | 4240 | 4317 | 计算机 | X86服务器及其附属设备 | 华三 HPE BL460c Gen9 | 6CU7421YDH | 140103-2017-001020 | 12 | 6CU7421YDH |  |  | TK-F02-226-F1(2-11U)DP2-5
5543 | 4241 | 4318 | 计算机 | X86服务器及其附属设备 | 华三 HPE BL460c Gen9 | 6CU7421XXA | 140103-2017-001021 | 12 | 6CU7421XXA |  |  | TK-F02-226-F1(2-11U)DP2-6
5544 | 4242 | 4319 | 计算机 | X86服务器及其附属设备 | 华三 HPE BL460c Gen9 | 6CU7421YEP | 140103-2017-001022 | 12 | 6CU7421YEP |  |  | TK-F02-226-F1(2-11U)DP2-7
5545 | 4243 | 4320 | 计算机 | X86服务器及其附属设备 | 华三 HPE BL460c Gen9 | 6CU7421XTH | 140103-2017-001023 | 12 | 6CU7421XTH |  |  | TK-F02-226-F1(2-11U)DP2-8
5546 | 4244 | 4321 | 计算机 | X86服务器及其附属设备 | 华三 HPE BL460c Gen9 | 6CU7421Y0A | 140103-2017-001024 | 12 | 6CU7421Y0A |  |  | TK-F02-226-F1(2-11U)DP2-9
5547 | 4245 | 5260 | 计算机 | X86服务器及其附属设备 | 思科UCSC-C460-M4 | FCH2142W01D | 140103-2017-001710 | 12 | FCH2142W01D |  |  | TK-F02-226-F10(10-13U)
5548 | 4246 | 5259 | 计算机 | X86服务器及其附属设备 | 思科UCSC-C460-M4 | FCH2029W01A | 140103-2017-001709 | 12 | FCH2029W01A |  |  | TK-F02-226-F10(14-17U)
5549 | 4247 | 5219 | 计算机 | X86服务器及其附属设备 | 思科UCSC-C460-M4 | FCH2143W014 | 140103-2017-001669 | 12 | FCH2143W014 |  |  | TK-F02-226-F10(18-21U)
5550 | 4249 | 5218 | 计算机 | X86服务器及其附属设备 | 思科UCSC-C460-M4 | FCH2143W00N | 140103-2017-001668 | 12 | FCH2143W00N |  |  | TK-F02-226-F10(24-27U)
5551 | 4250 | 5262 | 计算机 | X86服务器及其附属设备 | 思科UCSC-C460-M4 | FCH2142W01E | 140103-2017-001712 | 12 | FCH2142W01E |  |  | TK-F02-226-F10(2-5U)
5552 | 4251 | 5217 | 计算机 | X86服务器及其附属设备 | 思科UCSC-C460-M4 | FCH2130W004 | 140103-2017-001667 | 12 | FCH2130W004 |  |  | TK-F02-226-F10(28-31U)
5553 | 4252 | 5216 | 计算机 | X86服务器及其附属设备 | 思科UCSC-C460-M4 | FCH2142W01C | 140103-2017-001666 | 12 | FCH2142W01C |  |  | TK-F02-226-F10(32-35U)
5554 | 4253 | 5261 | 计算机 | X86服务器及其附属设备 | 思科UCSC-C460-M4 | FCH2139W04B | 140103-2017-001711 | 12 | FCH2139W04B |  |  | TK-F02-226-F10(6-9U)
5555 | 4254 | 4450 | 计算机 | X86服务器及其附属设备 | 华三 HPE BLc7000 | 6C07422HM3 | 140103-2017-001153 | 12 | 6C07422HM3 |  |  | TK-F02-226-F2(14-23U)DP1
5556 | 4255 | 4389 | 计算机 | X86服务器及其附属设备 | 华三 HPE BL460c Gen9 | 6CU7421YDM | 140103-2017-001092 | 12 | 6CU7421YDM |  |  | TK-F02-226-F2(14-23U)DP1-1
5557 | 4256 | 4398 | 计算机 | X86服务器及其附属设备 | 华三 HPE BL460c Gen9 | 6CU7421YAE | 140103-2017-001101 | 12 | 6CU7421YAE |  |  | TK-F02-226-F2(14-23U)DP1-10
5558 | 4257 | 4399 | 计算机 | X86服务器及其附属设备 | 华三 HPE BL460c Gen9 | 6CU7421YEK | 140103-2017-001102 | 12 | 6CU7421YEK |  |  | TK-F02-226-F2(14-23U)DP1-11
5559 | 4258 | 4400 | 计算机 | X86服务器及其附属设备 | 华三 HPE BL460c Gen9 | 6CU7421XWC | 140103-2017-001103 | 12 | 6CU7421XWC |  |  | TK-F02-226-F2(14-23U)DP1-12
5560 | 4259 | 4401 | 计算机 | X86服务器及其附属设备 | 华三 HPE BL460c Gen9 | 6CU7421XY8 | 140103-2017-001104 | 12 | 6CU7421XY8 |  |  | TK-F02-226-F2(14-23U)DP1-13
5561 | 4260 | 4402 | 计算机 | X86服务器及其附属设备 | 华三 HPE BL460c Gen9 | 6CU7421Y9C | 140103-2017-001105 | 12 | 6CU7421Y9C |  |  | TK-F02-226-F2(14-23U)DP1-14
5562 | 4261 | 4403 | 计算机 | X86服务器及其附属设备 | 华三 HPE BL460c Gen9 | 6CU7421Y34 | 140103-2017-001106 | 12 | 6CU7421Y34 |  |  | TK-F02-226-F2(14-23U)DP1-15
5563 | 4262 | 4404 | 计算机 | X86服务器及其附属设备 | 华三 HPE BL460c Gen9 | 6CU7421YDS | 140103-2017-001107 | 12 | 6CU7421YDS |  |  | TK-F02-226-F2(14-23U)DP1-16
5564 | 4263 | 4390 | 计算机 | X86服务器及其附属设备 | 华三 HPE BL460c Gen9 | 6CU7421XY0 | 140103-2017-001093 | 12 | 6CU7421XY0 |  |  | TK-F02-226-F2(14-23U)DP1-2
5565 | 4264 | 4391 | 计算机 | X86服务器及其附属设备 | 华三 HPE BL460c Gen9 | 6CU7421Y2A | 140103-2017-001094 | 12 | 6CU7421Y2A |  |  | TK-F02-226-F2(14-23U)DP1-3
5566 | 4265 | 4392 | 计算机 | X86服务器及其附属设备 | 华三 HPE BL460c Gen9 | 6CU7421Y5S | 140103-2017-001095 | 12 | 6CU7421Y5S |  |  | TK-F02-226-F2(14-23U)DP1-4
5567 | 4266 | 4393 | 计算机 | X86服务器及其附属设备 | 华三 HPE BL460c Gen9 | 6CU7421YB8 | 140103-2017-001096 | 12 | 6CU7421YB8 |  |  | TK-F02-226-F2(14-23U)DP1-5
5568 | 4267 | 4394 | 计算机 | X86服务器及其附属设备 | 华三 HPE BL460c Gen9 | 6CU7421XSV | 140103-2017-001097 | 12 | 6CU7421XSV |  |  | TK-F02-226-F2(14-23U)DP1-6
5569 | 4268 | 4395 | 计算机 | X86服务器及其附属设备 | 华三 HPE BL460c Gen9 | 6CU7421Y6K | 140103-2017-001098 | 12 | 6CU7421Y6K |  |  | TK-F02-226-F2(14-23U)DP1-7
5570 | 4269 | 4396 | 计算机 | X86服务器及其附属设备 | 华三 HPE BL460c Gen9 | 6CU7421YCP | 140103-2017-001099 | 12 | 6CU7421YCP |  |  | TK-F02-226-F2(14-23U)DP1-8
5571 | 4270 | 4397 | 计算机 | X86服务器及其附属设备 | 华三 HPE BL460c Gen9 | 6CU7421Y0P | 140103-2017-001100 | 12 | 6CU7421Y0P |  |  | TK-F02-226-F2(14-23U)DP1-9
5572 | 4271 | 4449 | 计算机 | X86服务器及其附属设备 | 华三 HPE BLc7000 | 6C07422HM4 | 140103-2017-001152 | 12 | 6C07422HM4 |  |  | TK-F02-226-F2(2-11U)DP2
5573 | 4272 | 4405 | 计算机 | X86服务器及其附属设备 | 华三 HPE BL460c Gen9 | 6CU7421XWM | 140103-2017-001108 | 12 | 6CU7421XWM |  |  | TK-F02-226-F2(2-11U)DP2-1
5574 | 4273 | 4414 | 计算机 | X86服务器及其附属设备 | 华三 HPE BL460c Gen9 | 6CU7421XV6 | 140103-2017-001117 | 12 | 6CU7421XV6 |  |  | TK-F02-226-F2(2-11U)DP2-10
5575 | 4274 | 4415 | 计算机 | X86服务器及其附属设备 | 华三 HPE BL460c Gen9 | 6CU7421Y7M | 140103-2017-001118 | 12 | 6CU7421Y7M |  |  | TK-F02-226-F2(2-11U)DP2-11
5576 | 4275 | 4416 | 计算机 | X86服务器及其附属设备 | 华三 HPE BL460c Gen9 | 6CU7421XYS | 140103-2017-001119 | 12 | 6CU7421XYS |  |  | TK-F02-226-F2(2-11U)DP2-12
5577 | 4276 | 4417 | 计算机 | X86服务器及其附属设备 | 华三 HPE BL460c Gen9 | 6CU7421Y3H | 140103-2017-001120 | 12 | 6CU7421Y3H |  |  | TK-F02-226-F2(2-11U)DP2-13
5578 | 4277 | 4418 | 计算机 | X86服务器及其附属设备 | 华三 HPE BL460c Gen9 | 6CU7421Y3X | 140103-2017-001121 | 12 | 6CU7421Y3X |  |  | TK-F02-226-F2(2-11U)DP2-14
5579 | 4278 | 4419 | 计算机 | X86服务器及其附属设备 | 华三 HPE BL460c Gen9 | 6CU7421YEE | 140103-2017-001122 | 12 | 6CU7421YEE |  |  | TK-F02-226-F2(2-11U)DP2-15
5580 | 4279 | 4420 | 计算机 | X86服务器及其附属设备 | 华三 HPE BL460c Gen9 | 6CU7421Y6P | 140103-2017-001123 | 12 | 6CU7421Y6P |  |  | TK-F02-226-F2(2-11U)DP2-16
5581 | 4280 | 4406 | 计算机 | X86服务器及其附属设备 | 华三 HPE BL460c Gen9 | 6CU7421Y6E | 140103-2017-001109 | 12 | 6CU7421Y6E |  |  | TK-F02-226-F2(2-11U)DP2-2
5582 | 4281 | 4407 | 计算机 | X86服务器及其附属设备 | 华三 HPE BL460c Gen9 | 6CU7421YC6 | 140103-2017-001110 | 12 | 6CU7421YC6 |  |  | TK-F02-226-F2(2-11U)DP2-3
5583 | 4282 | 4408 | 计算机 | X86服务器及其附属设备 | 华三 HPE BL460c Gen9 | 6CU7421Y8P | 140103-2017-001111 | 12 | 6CU7421Y8P |  |  | TK-F02-226-F2(2-11U)DP2-4
5584 | 4283 | 4409 | 计算机 | X86服务器及其附属设备 | 华三 HPE BL460c Gen9 | 6CU7421XT4 | 140103-2017-001112 | 12 | 6CU7421XT4 |  |  | TK-F02-226-F2(2-11U)DP2-5
5585 | 4284 | 4410 | 计算机 | X86服务器及其附属设备 | 华三 HPE BL460c Gen9 | 6CU7421XT0 | 140103-2017-001113 | 12 | 6CU7421XT0 |  |  | TK-F02-226-F2(2-11U)DP2-6
5586 | 4285 | 4411 | 计算机 | X86服务器及其附属设备 | 华三 HPE BL460c Gen9 | 6CU7421XXP | 140103-2017-001114 | 12 | 6CU7421XXP |  |  | TK-F02-226-F2(2-11U)DP2-7
5587 | 4286 | 4412 | 计算机 | X86服务器及其附属设备 | 华三 HPE BL460c Gen9 | 6CU7421YE2 | 140103-2017-001115 | 12 | 6CU7421YE2 |  |  | TK-F02-226-F2(2-11U)DP2-8
5588 | 4287 | 4413 | 计算机 | X86服务器及其附属设备 | 华三 HPE BL460c Gen9 | 6CU7421XWH | 140103-2017-001116 | 12 | 6CU7421XWH |  |  | TK-F02-226-F2(2-11U)DP2-9
5589 | 4288 | 4534 | 计算机 | X86服务器及其附属设备 | 华三 HPE BLc7000 | 6C07422HM9 | 140103-2017-001225 | 12 | 6C07422HM9 |  |  | TK-F02-226-F3(14-23U)DP1
5590 | 4289 | 4441 | 计算机 | X86服务器及其附属设备 | 华三 HPE BL460c Gen9 | 6CU7421YDC | 140103-2017-001144 | 12 | 6CU7421YDC |  |  | TK-F02-226-F3(14-23U)DP1-1
5591 | 4290 | 4579 | 计算机 | X86服务器及其附属设备 | 华三 HPE BL460c Gen9 | 6CU7421XY4 | 140103-2017-001268 | 12 | 6CU7421XY4 |  |  | TK-F02-226-F3(14-23U)DP1-10
5592 | 4291 | 4580 | 计算机 | X86服务器及其附属设备 | 华三 HPE BL460c Gen9 | 6CU7421Y62 | 140103-2017-001269 | 12 | 6CU7421Y62 |  |  | TK-F02-226-F3(14-23U)DP1-11
5593 | 4292 | 4581 | 计算机 | X86服务器及其附属设备 | 华三 HPE BL460c Gen9 | 6CU7421Y6A | 140103-2017-001270 | 12 | 6CU7421Y6A |  |  | TK-F02-226-F3(14-23U)DP1-12
5594 | 4293 | 4697 | 计算机 | X86服务器及其附属设备 | 华三 HPE BL460c Gen9 | 6CU7421Y8A | 140103-2017-001381 | 12 | 6CU7421Y8A |  |  | TK-F02-226-F3(14-23U)DP1-13
5595 | 4294 | 4698 | 计算机 | X86服务器及其附属设备 | 华三 HPE BL460c Gen9 | 6CU7421XXK | 140103-2017-001382 | 12 | 6CU7421XXK |  |  | TK-F02-226-F3(14-23U)DP1-14
5596 | 4295 | 4699 | 计算机 | X86服务器及其附属设备 | 华三 HPE BL460c Gen9 | 6CU7421Y06 | 140103-2017-001383 | 12 | 6CU7421Y06 |  |  | TK-F02-226-F3(14-23U)DP1-15
5597 | 4296 | 4700 | 计算机 | X86服务器及其附属设备 | 华三 HPE BL460c Gen9 | 6CU7421Y7C | 140103-2017-001384 | 12 | 6CU7421Y7C |  |  | TK-F02-226-F3(14-23U)DP1-16
5598 | 4297 | 4442 | 计算机 | X86服务器及其附属设备 | 华三 HPE BL460c Gen9 | 6CU7421Y2P | 140103-2017-001145 | 12 | 6CU7421Y2P |  |  | TK-F02-226-F3(14-23U)DP1-2
5599 | 4298 | 4443 | 计算机 | X86服务器及其附属设备 | 华三 HPE BL460c Gen9 | 6CU7421YBM | 140103-2017-001146 | 12 | 6CU7421YBM |  |  | TK-F02-226-F3(14-23U)DP1-3
5600 | 4299 | 4444 | 计算机 | X86服务器及其附属设备 | 华三 HPE BL460c Gen9 | 6CU7421XYH | 140103-2017-001147 | 12 | 6CU7421XYH |  |  | TK-F02-226-F3(14-23U)DP1-4
5601 | 4300 | 4530 | 计算机 | X86服务器及其附属设备 | 华三 HPE BL460c Gen9 | 6CU7421Y4V | 140103-2017-001221 | 12 | 6CU7421Y4V |  |  | TK-F02-226-F3(14-23U)DP1-5
5602 | 4301 | 4531 | 计算机 | X86服务器及其附属设备 | 华三 HPE BL460c Gen9 | 6CU7421YCA | 140103-2017-001222 | 12 | 6CU7421YCA |  |  | TK-F02-226-F3(14-23U)DP1-6
5603 | 4302 | 4532 | 计算机 | X86服务器及其附属设备 | 华三 HPE BL460c Gen9 | 6CU7421XW8 | 140103-2017-001223 | 12 | 6CU7421XW8 |  |  | TK-F02-226-F3(14-23U)DP1-7
5604 | 4303 | 4533 | 计算机 | X86服务器及其附属设备 | 华三 HPE BL460c Gen9 | 6CU7421YD0 | 140103-2017-001224 | 12 | 6CU7421YD0 |  |  | TK-F02-226-F3(14-23U)DP1-8
5605 | 4304 | 4578 | 计算机 | X86服务器及其附属设备 | 华三 HPE BL460c Gen9 | 6CU7421Y0E | 140103-2017-001267 | 12 | 6CU7421Y0E |  |  | TK-F02-226-F3(14-23U)DP1-9
5606 | 4305 | 5367 | 计算机 | X86服务器及其附属设备 | 华三 HPE BLc7000 | 6C07422HLV | 140103-2017-001812 | 12 | 6C07422HLV |  |  | TK-F02-226-F3(2-11U)DP2
5607 | 4306 | 4747 | 计算机 | X86服务器及其附属设备 | 华三 HPE BL460c Gen9 | 6CU7421YDX | 140103-2017-001426 | 12 | 6CU7421YDX |  |  | TK-F02-226-F3(2-11U)DP2-1
5608 | 4307 | 5150 | 计算机 | X86服务器及其附属设备 | 华三 HPE BL460c Gen9 | 6CU7421Y3M | 140103-2017-001600 | 12 | 6CU7421Y3M |  |  | TK-F02-226-F3(2-11U)DP2-10
5609 | 4308 | 5199 | 计算机 | X86服务器及其附属设备 | 华三 HPE BL460c Gen9 | 6CU7421Y38 | 140103-2017-001649 | 12 | 6CU7421Y38 |  |  | TK-F02-226-F3(2-11U)DP2-11
5610 | 4309 | 5200 | 计算机 | X86服务器及其附属设备 | 华三 HPE BL460c Gen9 | 6CU7421YB4 | 140103-2017-001650 | 12 | 6CU7421YB4 |  |  | TK-F02-226-F3(2-11U)DP2-12
5611 | 4310 | 5201 | 计算机 | X86服务器及其附属设备 | 华三 HPE BL460c Gen9 | 6CU7421Y42 | 140103-2017-001651 | 12 | 6CU7421Y42 |  |  | TK-F02-226-F3(2-11U)DP2-13
5612 | 4311 | 5202 | 计算机 | X86服务器及其附属设备 | 华三 HPE BL460c Gen9 | 6CU7421XX6 | 140103-2017-001652 | 12 | 6CU7421XX6 |  |  | TK-F02-226-F3(2-11U)DP2-14
5613 | 4312 | 5203 | 计算机 | X86服务器及其附属设备 | 华三 HPE BL460c Gen9 | 6CU7421XYC | 140103-2017-001653 | 12 | 6CU7421XYC |  |  | TK-F02-226-F3(2-11U)DP2-15
5614 | 4313 | 5204 | 计算机 | X86服务器及其附属设备 | 华三 HPE BL460c Gen9 | 6CU7421XVA | 140103-2017-001654 | 12 | 6CU7421XVA |  |  | TK-F02-226-F3(2-11U)DP2-16
5615 | 4314 | 4748 | 计算机 | X86服务器及其附属设备 | 华三 HPE BL460c Gen9 | 6CU7421Y8E | 140103-2017-001427 | 12 | 6CU7421Y8E |  |  | TK-F02-226-F3(2-11U)DP2-2
5616 | 4315 | 5143 | 计算机 | X86服务器及其附属设备 | 华三 HPE BL460c Gen9 | 6CU7421XW0 | 140103-2017-001593 | 12 | 6CU7421XW0 |  |  | TK-F02-226-F3(2-11U)DP2-3
5617 | 4316 | 5144 | 计算机 | X86服务器及其附属设备 | 华三 HPE BL460c Gen9 | 6CU7421Y2E | 140103-2017-001594 | 12 | 6CU7421Y2E |  |  | TK-F02-226-F3(2-11U)DP2-4
5618 | 4317 | 5145 | 计算机 | X86服务器及其附属设备 | 华三 HPE BL460c Gen9 | 6CU7421YBH | 140103-2017-001595 | 12 | 6CU7421YBH |  |  | TK-F02-226-F3(2-11U)DP2-5
5619 | 4318 | 5146 | 计算机 | X86服务器及其附属设备 | 华三 HPE BL460c Gen9 | 6CU7421Y54 | 140103-2017-001596 | 12 | 6CU7421Y54 |  |  | TK-F02-226-F3(2-11U)DP2-6
5620 | 4319 | 5147 | 计算机 | X86服务器及其附属设备 | 华三 HPE BL460c Gen9 | 6CU7421YBC | 140103-2017-001597 | 12 | 6CU7421YBC |  |  | TK-F02-226-F3(2-11U)DP2-7
5621 | 4320 | 5148 | 计算机 | X86服务器及其附属设备 | 华三 HPE BL460c Gen9 | 6CU7421Y0K | 140103-2017-001598 | 12 | 6CU7421Y0K |  |  | TK-F02-226-F3(2-11U)DP2-8
5622 | 4321 | 5149 | 计算机 | X86服务器及其附属设备 | 华三 HPE BL460c Gen9 | 6CU7421Y1S | 140103-2017-001599 | 12 | 6CU7421Y1S |  |  | TK-F02-226-F3(2-11U)DP2-9
5623 | 4322 | 10418 | 计算机 | X86服务器及其附属设备 | 联想 X3650 M5 | 06HNAVL | 140103-2018-000107 | 12 | 06HNAVL |  |  | TK-F02-226-F3(27-28U)
5624 | 4323 | 10419 | 计算机 | X86服务器及其附属设备 | 联想 X3650 M5 | 06HNAWK | 140103-2018-000108 | 12 | 06HNAWK |  |  | TK-F02-226-F3(29-30U)
5625 | 4324 | 10420 | 计算机 | X86服务器及其附属设备 | 联想 X3650 M5 | 06HNAWM | 140103-2018-000109 | 12 | 06HNAWM |  |  | TK-F02-226-F3(31-32U)
5626 | 4325 | 10421 | 计算机 | X86服务器及其附属设备 | 联想 X3650 M5 | J302XHE | 140103-2018-000110 | 12 | J302XHE |  |  | TK-F02-226-F3(33-34U)
5627 | 4326 | 10422 | 计算机 | X86服务器及其附属设备 | 联想 X3650 M5 | 06HNAVD | 140103-2018-000111 | 12 | 06HNAVD |  |  | TK-F02-226-F3(35-36U)
5628 | 4327 | 5365 | 计算机 | X86服务器及其附属设备 | 华三 HPE BLc7000 | 6C07422HM0 | 140103-2017-001810 | 12 | 6C07422HM0 |  |  | TK-F02-226-F4(14-23U)DP1
5629 | 4328 | 5151 | 计算机 | X86服务器及其附属设备 | 华三 HPE BL460c Gen9 | 6CU7421Y0V | 140103-2017-001601 | 12 | 6CU7421Y0V |  |  | TK-F02-226-F4(14-23U)DP1-1
5630 | 4329 | 5207 | 计算机 | X86服务器及其附属设备 | 华三 HPE BL460c Gen9 | 6CU7421XXV | 140103-2017-001657 | 12 | 6CU7421XXV |  |  | TK-F02-226-F4(14-23U)DP1-10
5631 | 4330 | 5208 | 计算机 | X86服务器及其附属设备 | 华三 HPE BL460c Gen9 | 6CU7421Y4K | 140103-2017-001658 | 12 | 6CU7421Y4K |  |  | TK-F02-226-F4(14-23U)DP1-11
5632 | 4331 | 5209 | 计算机 | X86服务器及其附属设备 | 华三 HPE BL460c Gen9 | 6CU7421Y6V | 140103-2017-001659 | 12 | 6CU7421Y6V |  |  | TK-F02-226-F4(14-23U)DP1-12
5633 | 4332 | 5210 | 计算机 | X86服务器及其附属设备 | 华三 HPE BL460c Gen9 | 6CU7421XYX | 140103-2017-001660 | 12 | 6CU7421XYX |  |  | TK-F02-226-F4(14-23U)DP1-13
5634 | 4333 | 5211 | 计算机 | X86服务器及其附属设备 | 华三 HPE BL460c Gen9 | 6CU7421XW4 | 140103-2017-001661 | 12 | 6CU7421XW4 |  |  | TK-F02-226-F4(14-23U)DP1-14
5635 | 4334 | 5212 | 计算机 | X86服务器及其附属设备 | 华三 HPE BL460c Gen9 | 6CU7421YD8 | 140103-2017-001662 | 12 | 6CU7421YD8 |  |  | TK-F02-226-F4(14-23U)DP1-15
5636 | 4335 | 5213 | 计算机 | X86服务器及其附属设备 | 华三 HPE BL460c Gen9 | 6CU7421YBX | 140103-2017-001663 | 12 | 6CU7421YBX |  |  | TK-F02-226-F4(14-23U)DP1-16
5637 | 4336 | 5152 | 计算机 | X86服务器及其附属设备 | 华三 HPE BL460c Gen9 | 6CU7421Y30 | 140103-2017-001602 | 12 | 6CU7421Y30 |  |  | TK-F02-226-F4(14-23U)DP1-2
5638 | 4337 | 5153 | 计算机 | X86服务器及其附属设备 | 华三 HPE BL460c Gen9 | 6CU7421Y10 | 140103-2017-001603 | 12 | 6CU7421Y10 |  |  | TK-F02-226-F4(14-23U)DP1-3
5639 | 4338 | 5154 | 计算机 | X86服务器及其附属设备 | 华三 HPE BL460c Gen9 | 6CU7421XVV | 140103-2017-001604 | 12 | 6CU7421XVV |  |  | TK-F02-226-F4(14-23U)DP1-4
5640 | 4339 | 5155 | 计算机 | X86服务器及其附属设备 | 华三 HPE BL460c Gen9 | 6CU7421Y74 | 140103-2017-001605 | 12 | 6CU7421Y74 |  |  | TK-F02-226-F4(14-23U)DP1-5
5641 | 4340 | 5156 | 计算机 | X86服务器及其附属设备 | 华三 HPE BL460c Gen9 | 6CU7421Y2V | 140103-2017-001606 | 12 | 6CU7421Y2V |  |  | TK-F02-226-F4(14-23U)DP1-6
5642 | 4341 | 5157 | 计算机 | X86服务器及其附属设备 | 华三 HPE BL460c Gen9 | 6CU7421Y4P | 140103-2017-001607 | 12 | 6CU7421Y4P |  |  | TK-F02-226-F4(14-23U)DP1-7
5643 | 4342 | 5205 | 计算机 | X86服务器及其附属设备 | 华三 HPE BL460c Gen9 | 6CU7421Y78 | 140103-2017-001655 | 12 | 6CU7421Y78 |  |  | TK-F02-226-F4(14-23U)DP1-8
5644 | 4343 | 5206 | 计算机 | X86服务器及其附属设备 | 华三 HPE BL460c Gen9 | 6CU7421Y50 | 140103-2017-001656 | 12 | 6CU7421Y50 |  |  | TK-F02-226-F4(14-23U)DP1-9
5645 | 4344 | 5366 | 计算机 | X86服务器及其附属设备 | 华三 HPE BLc7000 | 6C07422HLX | 140103-2017-001811 | 12 | 6C07422HLX |  |  | TK-F02-226-F4(2-11U)DP2
5646 | 4345 | 5214 | 计算机 | X86服务器及其附属设备 | 华三 HPE BL460c Gen9 | 6CU7421Y9X | 140103-2017-001664 | 12 | 6CU7421Y9X |  |  | TK-F02-226-F4(2-11U)DP2-1
5647 | 4346 | 5251 | 计算机 | X86服务器及其附属设备 | 华三 HPE BL460c Gen9 | 6CU7421Y18 | 140103-2017-001701 | 12 | 6CU7421Y18 |  |  | TK-F02-226-F4(2-11U)DP2-10
5648 | 4347 | 5257 | 计算机 | X86服务器及其附属设备 | 华三 HPE BL460c Gen9 | 6CU7421Y9S | 140103-2017-001707 | 12 | 6CU7421Y9S |  |  | TK-F02-226-F4(2-11U)DP2-11
5649 | 4348 | 5258 | 计算机 | X86服务器及其附属设备 | 华三 HPE BL460c Gen9 | 6CU7421Y46 | 140103-2017-001708 | 12 | 6CU7421Y46 |  |  | TK-F02-226-F4(2-11U)DP2-12
5650 | 4349 | 5291 | 计算机 | X86服务器及其附属设备 | 华三 HPE BL460c Gen9 | 6CU7421Y8K | 140103-2017-001741 | 12 | 6CU7421Y8K |  |  | TK-F02-226-F4(2-11U)DP2-13
5651 | 4350 | 5292 | 计算机 | X86服务器及其附属设备 | 华三 HPE BL460c Gen9 | 6CU7421Y26 | 140103-2017-001742 | 12 | 6CU7421Y26 |  |  | TK-F02-226-F4(2-11U)DP2-14
5652 | 4351 | 5293 | 计算机 | X86服务器及其附属设备 | 华三 HPE BL460c Gen9 | 6CU7421Y22 | 140103-2017-001743 | 12 | 6CU7421Y22 |  |  | TK-F02-226-F4(2-11U)DP2-15
5653 | 4352 | 5294 | 计算机 | X86服务器及其附属设备 | 华三 HPE BL460c Gen9 | 6CU7421YD4 | 140103-2017-001744 | 12 | 6CU7421YD4 |  |  | TK-F02-226-F4(2-11U)DP2-16
5654 | 4353 | 5215 | 计算机 | X86服务器及其附属设备 | 华三 HPE BL460c Gen9 | 6CU7421Y5C | 140103-2017-001665 | 12 | 6CU7421Y5C |  |  | TK-F02-226-F4(2-11U)DP2-2
5655 | 4354 | 5244 | 计算机 | X86服务器及其附属设备 | 华三 HPE BL460c Gen9 | 6CU7421YAP | 140103-2017-001694 | 12 | 6CU7421YAP |  |  | TK-F02-226-F4(2-11U)DP2-3
5656 | 4355 | 5245 | 计算机 | X86服务器及其附属设备 | 华三 HPE BL460c Gen9 | 6CU7421XX2 | 140103-2017-001695 | 12 | 6CU7421XX2 |  |  | TK-F02-226-F4(2-11U)DP2-4
5657 | 4356 | 5246 | 计算机 | X86服务器及其附属设备 | 华三 HPE BL460c Gen9 | 6CU7421Y7X | 140103-2017-001696 | 12 | 6CU7421Y7X |  |  | TK-F02-226-F4(2-11U)DP2-5
5658 | 4357 | 5247 | 计算机 | X86服务器及其附属设备 | 华三 HPE BL460c Gen9 | 6CU7421YBS | 140103-2017-001697 | 12 | 6CU7421YBS |  |  | TK-F02-226-F4(2-11U)DP2-6
5659 | 4358 | 5248 | 计算机 | X86服务器及其附属设备 | 华三 HPE BL460c Gen9 | 6CU7421YAV | 140103-2017-001698 | 12 | 6CU7421YAV |  |  | TK-F02-226-F4(2-11U)DP2-7
5660 | 4359 | 5249 | 计算机 | X86服务器及其附属设备 | 华三 HPE BL460c Gen9 | 6CU7421Y1H | 140103-2017-001699 | 12 | 6CU7421Y1H |  |  | TK-F02-226-F4(2-11U)DP2-8
5661 | 4360 | 5250 | 计算机 | X86服务器及其附属设备 | 华三 HPE BL460c Gen9 | 6CU7421YAK | 140103-2017-001700 | 12 | 6CU7421YAK |  |  | TK-F02-226-F4(2-11U)DP2-9
5662 | 4361 | 10423 | 计算机 | X86服务器及其附属设备 | 联想 X3650 M5 | J302XHK | 140103-2018-000112 | 12 | J302XHK |  |  | TK-F02-226-F4(27-28U)
5663 | 4362 | 10424 | 计算机 | X86服务器及其附属设备 | 联想 X3650 M5 | 06HNALV | 140103-2018-000113 | 12 | 06HNALV |  |  | TK-F02-226-F4(29-30U)
5664 | 4363 | 10425 | 计算机 | X86服务器及其附属设备 | 联想 X3650 M5 | 06HNATM | 140103-2018-000114 | 12 | 06HNATM |  |  | TK-F02-226-F4(31-32U)
5665 | 4364 | 10426 | 计算机 | X86服务器及其附属设备 | 联想 X3650 M5 | J302XK3 | 140103-2018-000115 | 12 | J302XK3 |  |  | TK-F02-226-F4(33-34U)
5666 | 4365 | 10427 | 计算机 | X86服务器及其附属设备 | 联想 X3650 M5 | 06HNAVX | 140103-2018-000116 | 12 | 06HNAVX |  |  | TK-F02-226-F4(35-36U)
5667 | 4366 | 4703 | 计算机 | X86服务器及其附属设备 | 华三 HPE BLc7000 | 6CU7422HLS | 140103-2017-001387 | 12 | 6CU7422HLS |  |  | TK-F02-226-F5(14-23U)DP1
5668 | 4367 | 5252 | 计算机 | X86服务器及其附属设备 | 华三 HPE BL460c Gen9 | 6CU7421XTM | 140103-2017-001702 | 12 | 6CU7421XTM |  |  | TK-F02-226-F5(14-23U)DP1-1
5669 | 4368 | 5319 | 计算机 | X86服务器及其附属设备 | 华三 HPE BL460c Gen9 | 6CU7421YE6 | 140103-2017-001769 | 12 | 6CU7421YE6 |  |  | TK-F02-226-F5(14-23U)DP1-10
5670 | 4369 | 5320 | 计算机 | X86服务器及其附属设备 | 华三 HPE BL460c Gen9 | 6CU7421Y02 | 140103-2017-001770 | 12 | 6CU7421Y02 |  |  | TK-F02-226-F5(14-23U)DP1-11
5671 | 4370 | 5321 | 计算机 | X86服务器及其附属设备 | 华三 HPE BL460c Gen9 | 6CU7421Y90 | 140103-2017-001771 | 12 | 6CU7421Y90 |  |  | TK-F02-226-F5(14-23U)DP1-12
5672 | 4371 | 5322 | 计算机 | X86服务器及其附属设备 | 华三 HPE BL460c Gen9 | 6CU7421Y2K | 140103-2017-001772 | 12 | 6CU7421Y2K |  |  | TK-F02-226-F5(14-23U)DP1-13
5673 | 4372 | 5332 | 计算机 | X86服务器及其附属设备 | 华三 HPE BL460c Gen9 | 6CU7421YA6 | 140103-2017-001782 | 12 | 6CU7421YA6 |  |  | TK-F02-226-F5(14-23U)DP1-14
5674 | 4373 | 5333 | 计算机 | X86服务器及其附属设备 | 华三 HPE BL460c Gen9 | 6CU7421Y4E | 140103-2017-001783 | 12 | 6CU7421Y4E |  |  | TK-F02-226-F5(14-23U)DP1-15
5675 | 4374 | 5334 | 计算机 | X86服务器及其附属设备 | 华三 HPE BL460c Gen9 | 6CU7421Y7S | 140103-2017-001784 | 12 | 6CU7421Y7S |  |  | TK-F02-226-F5(14-23U)DP1-16
5676 | 4375 | 5253 | 计算机 | X86服务器及其附属设备 | 华三 HPE BL460c Gen9 | 6CU7421Y86 | 140103-2017-001703 | 12 | 6CU7421Y86 |  |  | TK-F02-226-F5(14-23U)DP1-2
5677 | 4376 | 5254 | 计算机 | X86服务器及其附属设备 | 华三 HPE BL460c Gen9 | 6CU7421Y3C | 140103-2017-001704 | 12 | 6CU7421Y3C |  |  | TK-F02-226-F5(14-23U)DP1-3
5678 | 4377 | 5255 | 计算机 | X86服务器及其附属设备 | 华三 HPE BL460c Gen9 | 6CU7421Y82 | 140103-2017-001705 | 12 | 6CU7421Y82 |  |  | TK-F02-226-F5(14-23U)DP1-4
5679 | 4378 | 5256 | 计算机 | X86服务器及其附属设备 | 华三 HPE BL460c Gen9 | 6CU7421Y1X | 140103-2017-001706 | 12 | 6CU7421Y1X |  |  | TK-F02-226-F5(14-23U)DP1-5
5680 | 4379 | 5311 | 计算机 | X86服务器及其附属设备 | 华三 HPE BL460c Gen9 | 6CU7421XVK | 140103-2017-001761 | 12 | 6CU7421XVK |  |  | TK-F02-226-F5(14-23U)DP1-6
5681 | 4380 | 5312 | 计算机 | X86服务器及其附属设备 | 华三 HPE BL460c Gen9 | 6CU7421XVP | 140103-2017-001762 | 12 | 6CU7421XVP |  |  | TK-F02-226-F5(14-23U)DP1-7
5682 | 4381 | 5317 | 计算机 | X86服务器及其附属设备 | 华三 HPE BL460c Gen9 | 6CU7421XV2 | 140103-2017-001767 | 12 | 6CU7421XV2 |  |  | TK-F02-226-F5(14-23U)DP1-8
5683 | 4382 | 5318 | 计算机 | X86服务器及其附属设备 | 华三 HPE BL460c Gen9 | 6CU7421Y70 | 140103-2017-001768 | 12 | 6CU7421Y70 |  |  | TK-F02-226-F5(14-23U)DP1-9
5684 | 4383 | 4454 | 计算机 | X86服务器及其附属设备 | 华三 HPE BLc7000 | 6C07422HM7 | 140103-2017-001157 | 12 | 6C07422HM7 |  |  | TK-F02-226-F5(2-11U)DP2
5685 | 4384 | 5341 | 计算机 | X86服务器及其附属设备 | 华三 HPE BL460c Gen9 | 6CU7421YB0 | 140103-2017-001791 | 12 | 6CU7421YB0 |  |  | TK-F02-226-F5(2-11U)DP2-1
5686 | 4385 | 4300 | 计算机 | X86服务器及其附属设备 | 华三 HPE BL460c Gen9 | 6CU7421X3Y | 140103-2017-001003 | 12 | 6CU7421X3Y |  |  | TK-F02-226-F5(2-11U)DP2-10
5687 | 4386 | 4301 | 计算机 | X86服务器及其附属设备 | 华三 HPE BL460c Gen9 | 6CU7421X39 | 140103-2017-001004 | 12 | 6CU7421X39 |  |  | TK-F02-226-F5(2-11U)DP2-11
5688 | 4387 | 4302 | 计算机 | X86服务器及其附属设备 | 华三 HPE BL460c Gen9 | 6CU7421X3J | 140103-2017-001005 | 12 | 6CU7421X3J |  |  | TK-F02-226-F5(2-11U)DP2-12
5689 | 4388 | 4303 | 计算机 | X86服务器及其附属设备 | 华三 HPE BL460c Gen9 | 6CU7421X3T | 140103-2017-001006 | 12 | 6CU7421X3T |  |  | TK-F02-226-F5(2-11U)DP2-13
5690 | 4389 | 4304 | 计算机 | X86服务器及其附属设备 | 华三 HPE BL460c Gen9 | 6CU7421X3D | 140103-2017-001007 | 12 | 6CU7421X3D |  |  | TK-F02-226-F5(2-11U)DP2-14
5691 | 4390 | 4295 | 计算机 | X86服务器及其附属设备 | 华三 HPE BL460c Gen9 | 6CU7421XE0 | 140103-2017-000998 | 12 | 6CU7421XE0 |  |  | TK-F02-226-F5(2-11U)DP2-15
5692 | 4391 | 4296 | 计算机 | X86服务器及其附属设备 | 华三 HPE BL460c Gen9 | 6CU7421XM9 | 140103-2017-000999 | 12 | 6CU7421XM9 |  |  | TK-F02-226-F5(2-11U)DP2-16
5693 | 4392 | 5342 | 计算机 | X86服务器及其附属设备 | 华三 HPE BL460c Gen9 | 6CU7421YCV | 140103-2017-001792 | 12 | 6CU7421YCV |  |  | TK-F02-226-F5(2-11U)DP2-2
5694 | 4393 | 5343 | 计算机 | X86服务器及其附属设备 | 华三 HPE BL460c Gen9 | 6CU7421Y1C | 140103-2017-001793 | 12 | 6CU7421Y1C |  |  | TK-F02-226-F5(2-11U)DP2-3
5695 | 4394 | 5344 | 计算机 | X86服务器及其附属设备 | 华三 HPE BL460c Gen9 | 6CU7421Y3S | 140103-2017-001794 | 12 | 6CU7421Y3S |  |  | TK-F02-226-F5(2-11U)DP2-4
5696 | 4395 | 5349 | 计算机 | X86服务器及其附属设备 | 华三 HPE BL460c Gen9 | 6CU7421Y14 | 140103-2017-001799 | 12 | 6CU7421Y14 |  |  | TK-F02-226-F5(2-11U)DP2-5
5697 | 4396 | 5350 | 计算机 | X86服务器及其附属设备 | 华三 HPE BL460c Gen9 | 6CU7421Y4A | 140103-2017-001800 | 12 | 6CU7421Y4A |  |  | TK-F02-226-F5(2-11U)DP2-6
5698 | 4397 | 4297 | 计算机 | X86服务器及其附属设备 | 华三 HPE BL460c Gen9 | 6CU7421X43 | 140103-2017-001000 | 12 | 6CU7421X43 |  |  | TK-F02-226-F5(2-11U)DP2-7
5699 | 4398 | 4298 | 计算机 | X86服务器及其附属设备 | 华三 HPE BL460c Gen9 | 6CU7421X47 | 140103-2017-001001 | 12 | 6CU7421X47 |  |  | TK-F02-226-F5(2-11U)DP2-8
5700 | 4399 | 4299 | 计算机 | X86服务器及其附属设备 | 华三 HPE BL460c Gen9 | 6CU7421X3N | 140103-2017-001002 | 12 | 6CU7421X3N |  |  | TK-F02-226-F5(2-11U)DP2-9
5701 | 4400 | 10428 | 计算机 | X86服务器及其附属设备 | 联想 X3650 M5 | J302XHH | 140103-2018-000117 | 12 | J302XHH |  |  | TK-F02-226-F5(27-28U)
5702 | 4401 | 10429 | 计算机 | X86服务器及其附属设备 | 联想 X3650 M5 | 06HNAVG | 140103-2018-000118 | 12 | 06HNAVG |  |  | TK-F02-226-F5(29-30U)
5703 | 4402 | 10430 | 计算机 | X86服务器及其附属设备 | 联想 X3650 M5 | 06HNATA | 140103-2018-000119 | 12 | 06HNATA |  |  | TK-F02-226-F5(31-32U)
5704 | 4403 | 10431 | 计算机 | X86服务器及其附属设备 | 联想 X3650 M5 | 06HNAMD | 140103-2018-000120 | 12 | 06HNAMD |  |  | TK-F02-226-F5(33-34U)
5705 | 4404 | 10432 | 计算机 | X86服务器及其附属设备 | 联想 X3650 M5 | 06HNAVF | 140103-2018-000121 | 12 | 06HNAVF |  |  | TK-F02-226-F5(35-36U)
5706 | 4405 | 4451 | 计算机 | X86服务器及其附属设备 | 华三 HPE BLc7000 | 6C07422HM5 | 140103-2017-001154 | 12 | 6C07422HM5 |  |  | TK-F02-226-F6(14-23U)DP1
5707 | 4406 | 4349 | 计算机 | X86服务器及其附属设备 | 华三 HPE BL460c Gen9 | 6CU7421XLL | 140103-2017-001052 | 12 | 6CU7421XLL |  |  | TK-F02-226-F6(14-23U)DP1-1
5708 | 4407 | 4358 | 计算机 | X86服务器及其附属设备 | 华三 HPE BL460c Gen9 | 6CU7421XJF | 140103-2017-001061 | 12 | 6CU7421XJF |  |  | TK-F02-226-F6(14-23U)DP1-10
5709 | 4408 | 4359 | 计算机 | X86服务器及其附属设备 | 华三 HPE BL460c Gen9 | 6CU7421XEH | 140103-2017-001062 | 12 | 6CU7421XEH |  |  | TK-F02-226-F6(14-23U)DP1-11
5710 | 4409 | 4360 | 计算机 | X86服务器及其附属设备 | 华三 HPE BL460c Gen9 | 6CU7421XM5 | 140103-2017-001063 | 12 | 6CU7421XM5 |  |  | TK-F02-226-F6(14-23U)DP1-12
5711 | 4410 | 4361 | 计算机 | X86服务器及其附属设备 | 华三 HPE BL460c Gen9 | 6CU7421XM1 | 140103-2017-001064 | 12 | 6CU7421XM1 |  |  | TK-F02-226-F6(14-23U)DP1-13
5712 | 4411 | 4362 | 计算机 | X86服务器及其附属设备 | 华三 HPE BL460c Gen9 | 6CU7421XLB | 140103-2017-001065 | 12 | 6CU7421XLB |  |  | TK-F02-226-F6(14-23U)DP1-14
5713 | 4412 | 4363 | 计算机 | X86服务器及其附属设备 | 华三 HPE BL460c Gen9 | 6CU7421XEM | 140103-2017-001066 | 12 | 6CU7421XEM |  |  | TK-F02-226-F6(14-23U)DP1-15
5714 | 4413 | 4364 | 计算机 | X86服务器及其附属设备 | 华三 HPE BL460c Gen9 | 6CU7421XE4 | 140103-2017-001067 | 12 | 6CU7421XE4 |  |  | TK-F02-226-F6(14-23U)DP1-16
5715 | 4414 | 4350 | 计算机 | X86服务器及其附属设备 | 华三 HPE BL460c Gen9 | 6CU7421XHD | 140103-2017-001053 | 12 | 6CU7421XHD |  |  | TK-F02-226-F6(14-23U)DP1-2
5716 | 4415 | 4351 | 计算机 | X86服务器及其附属设备 | 华三 HPE BL460c Gen9 | 6CU7421XJW | 140103-2017-001054 | 12 | 6CU7421XJW |  |  | TK-F02-226-F6(14-23U)DP1-3
5717 | 4416 | 4352 | 计算机 | X86服务器及其附属设备 | 华三 HPE BL460c Gen9 | 6CU7421XF2 | 140103-2017-001055 | 12 | 6CU7421XF2 |  |  | TK-F02-226-F6(14-23U)DP1-4
5718 | 4417 | 4353 | 计算机 | X86服务器及其附属设备 | 华三 HPE BL460c Gen9 | 6CU7421XH9 | 140103-2017-001056 | 12 | 6CU7421XH9 |  |  | TK-F02-226-F6(14-23U)DP1-5
5719 | 4418 | 4354 | 计算机 | X86服务器及其附属设备 | 华三 HPE BL460c Gen9 | 6CU7421XHN | 140103-2017-001057 | 12 | 6CU7421XHN |  |  | TK-F02-226-F6(14-23U)DP1-6
5720 | 4419 | 4355 | 计算机 | X86服务器及其附属设备 | 华三 HPE BL460c Gen9 | 6CU7421XL7 | 140103-2017-001058 | 12 | 6CU7421XL7 |  |  | TK-F02-226-F6(14-23U)DP1-7
5721 | 4420 | 4356 | 计算机 | X86服务器及其附属设备 | 华三 HPE BL460c Gen9 | 6CU7421XES | 140103-2017-001059 | 12 | 6CU7421XES |  |  | TK-F02-226-F6(14-23U)DP1-8
5722 | 4421 | 4357 | 计算机 | X86服务器及其附属设备 | 华三 HPE BL460c Gen9 | 6CU7421XFW | 140103-2017-001060 | 12 | 6CU7421XFW |  |  | TK-F02-226-F6(14-23U)DP1-9
5723 | 4422 | 4452 | 计算机 | X86服务器及其附属设备 | 华三 HPE BLc7000 | 6C07422HM8 | 140103-2017-001155 | 12 | 6C07422HM8 |  |  | TK-F02-226-F6(2-11U)DP2
5724 | 4423 | 4365 | 计算机 | X86服务器及其附属设备 | 华三 HPE BL460c Gen9 | 6CU7421XL3 | 140103-2017-001068 | 12 | 6CU7421XL3 |  |  | TK-F02-226-F6(2-11U)DP2-1
5725 | 4424 | 4422 | 计算机 | X86服务器及其附属设备 | 华三 HPE BL460c Gen9 | 6CU7421XKJ | 140103-2017-001125 | 12 | 6CU7421XKJ |  |  | TK-F02-226-F6(2-11U)DP2-10
5726 | 4425 | 4423 | 计算机 | X86服务器及其附属设备 | 华三 HPE BL460c Gen9 | 6CU7421XEX | 140103-2017-001126 | 12 | 6CU7421XEX |  |  | TK-F02-226-F6(2-11U)DP2-11
5727 | 4426 | 4424 | 计算机 | X86服务器及其附属设备 | 华三 HPE BL460c Gen9 | 6CU7421XKT | 140103-2017-001127 | 12 | 6CU7421XKT |  |  | TK-F02-226-F6(2-11U)DP2-12
5728 | 4427 | 4701 | 计算机 | X86服务器及其附属设备 | 华三 HPE BL460c Gen9 | 6CU7421XKN | 140103-2017-001385 | 12 | 6CU7421XKN |  |  | TK-F02-226-F6(2-11U)DP2-13
5729 | 4428 | 4702 | 计算机 | X86服务器及其附属设备 | 华三 HPE BL460c Gen9 | 6CU7421XFL | 140103-2017-001386 | 12 | 6CU7421XFL |  |  | TK-F02-226-F6(2-11U)DP2-14
5730 | 4429 | 4724 | 计算机 | X86服务器及其附属设备 | 华三 HPE BL460c Gen9 | 6CU7421XKY | 140103-2017-001405 | 12 | 6CU7421XKY |  |  | TK-F02-226-F6(2-11U)DP2-15
5731 | 4430 | 4725 | 计算机 | X86服务器及其附属设备 | 华三 HPE BL460c Gen9 | 6CU7421XHY | 140103-2017-001406 | 12 | 6CU7421XHY |  |  | TK-F02-226-F6(2-11U)DP2-16
5732 | 4431 | 4366 | 计算机 | X86服务器及其附属设备 | 华三 HPE BL460c Gen9 | 6CU7421XLW | 140103-2017-001069 | 12 | 6CU7421XLW |  |  | TK-F02-226-F6(2-11U)DP2-2
5733 | 4432 | 4367 | 计算机 | X86服务器及其附属设备 | 华三 HPE BL460c Gen9 | 6CU7421XF6 | 140103-2017-001070 | 12 | 6CU7421XF6 |  |  | TK-F02-226-F6(2-11U)DP2-3
5734 | 4433 | 4368 | 计算机 | X86服务器及其附属设备 | 华三 HPE BL460c Gen9 | 6CU7421XH5 | 140103-2017-001071 | 12 | 6CU7421XH5 |  |  | TK-F02-226-F6(2-11U)DP2-4
5735 | 4434 | 4369 | 计算机 | X86服务器及其附属设备 | 华三 HPE BL460c Gen9 | 6CU7421XK5 | 140103-2017-001072 | 12 | 6CU7421XK5 |  |  | TK-F02-226-F6(2-11U)DP2-5
5736 | 4435 | 4370 | 计算机 | X86服务器及其附属设备 | 华三 HPE BL460c Gen9 | 6CU7421XE8 | 140103-2017-001073 | 12 | 6CU7421XE8 |  |  | TK-F02-226-F6(2-11U)DP2-6
5737 | 4436 | 4371 | 计算机 | X86服务器及其附属设备 | 华三 HPE BL460c Gen9 | 6CU7421XMD | 140103-2017-001074 | 12 | 6CU7421XMD |  |  | TK-F02-226-F6(2-11U)DP2-7
5738 | 4437 | 4372 | 计算机 | X86服务器及其附属设备 | 华三 HPE BL460c Gen9 | 6CU7421XLF | 140103-2017-001075 | 12 | 6CU7421XLF |  |  | TK-F02-226-F6(2-11U)DP2-8
5739 | 4438 | 4421 | 计算机 | X86服务器及其附属设备 | 华三 HPE BL460c Gen9 | 6CU7421XFA | 140103-2017-001124 | 12 | 6CU7421XFA |  |  | TK-F02-226-F6(2-11U)DP2-9
5740 | 4439 | 10433 | 计算机 | X86服务器及其附属设备 | 联想 X3650 M5 | J302XKF | 140103-2018-000122 | 12 | J302XKF |  |  | TK-F02-226-F6(27-28U)
5741 | 4440 | 10434 | 计算机 | X86服务器及其附属设备 | 联想 X3650 M5 | J302XK0 | 140103-2018-000123 | 12 | J302XK0 |  |  | TK-F02-226-F6(29-30U)
5742 | 4441 | 10435 | 计算机 | X86服务器及其附属设备 | 联想 X3650 M5 | 06HNAKN | 140103-2018-000124 | 12 | 06HNAKN |  |  | TK-F02-226-F6(31-32U)
5743 | 4442 | 10436 | 计算机 | X86服务器及其附属设备 | 联想 X3650 M5 | 06HNAVW | 140103-2018-000125 | 12 | 06HNAVW |  |  | TK-F02-226-F6(33-34U)
5744 | 4443 | 10437 | 计算机 | X86服务器及其附属设备 | 联想 X3650 M5 | J302XK1 | 140103-2018-000126 | 12 | J302XK1 |  |  | TK-F02-226-F6(35-36U)
5745 | 4444 | 4453 | 计算机 | X86服务器及其附属设备 | 华三 HPE BLc7000 | 6C07422HLT | 140103-2017-001156 | 12 | 6C07422HLT |  |  | TK-F02-226-F7(14-23U)DP1
5746 | 4445 | 4373 | 计算机 | X86服务器及其附属设备 | 华三 HPE BL460c Gen9 | 6CU7421XJL | 140103-2017-001076 | 12 | 6CU7421XJL |  |  | TK-F02-226-F7(14-23U)DP1-1
5747 | 4446 | 4382 | 计算机 | X86服务器及其附属设备 | 华三 HPE BL460c Gen9 | 6CU7421XJ3 | 140103-2017-001085 | 12 | 6CU7421XJ3 |  |  | TK-F02-226-F7(14-23U)DP1-10
5748 | 4447 | 4383 | 计算机 | X86服务器及其附属设备 | 华三 HPE BL460c Gen9 | 6CU7421XFF | 140103-2017-001086 | 12 | 6CU7421XFF |  |  | TK-F02-226-F7(14-23U)DP1-11
5749 | 4448 | 4384 | 计算机 | X86服务器及其附属设备 | 华三 HPE BL460c Gen9 | 6CU7421XJR | 140103-2017-001087 | 12 | 6CU7421XJR |  |  | TK-F02-226-F7(14-23U)DP1-12
5750 | 4449 | 4385 | 计算机 | X86服务器及其附属设备 | 华三 HPE BL460c Gen9 | 6CU7421XHT | 140103-2017-001088 | 12 | 6CU7421XHT |  |  | TK-F02-226-F7(14-23U)DP1-13
5751 | 4450 | 4386 | 计算机 | X86服务器及其附属设备 | 华三 HPE BL460c Gen9 | 6CU7421XK9 | 140103-2017-001089 | 12 | 6CU7421XK9 |  |  | TK-F02-226-F7(14-23U)DP1-14
5752 | 4451 | 4387 | 计算机 | X86服务器及其附属设备 | 华三 HPE BL460c Gen9 | 6CU7421XJB | 140103-2017-001090 | 12 | 6CU7421XJB |  |  | TK-F02-226-F7(14-23U)DP1-15
5753 | 4452 | 4388 | 计算机 | X86服务器及其附属设备 | 华三 HPE BL460c Gen9 | 6CU7421XKD | 140103-2017-001091 | 12 | 6CU7421XKD |  |  | TK-F02-226-F7(14-23U)DP1-16
5754 | 4453 | 4374 | 计算机 | X86服务器及其附属设备 | 华三 HPE BL460c Gen9 | 6CU7421XFR | 140103-2017-001077 | 12 | 6CU7421XFR |  |  | TK-F02-226-F7(14-23U)DP1-2
5755 | 4454 | 4375 | 计算机 | X86服务器及其附属设备 | 华三 HPE BL460c Gen9 | 6CU7421XLR | 140103-2017-001078 | 12 | 6CU7421XLR |  |  | TK-F02-226-F7(14-23U)DP1-3
5756 | 4455 | 4376 | 计算机 | X86服务器及其附属设备 | 华三 HPE BL460c Gen9 | 6CU7421XH1 | 140103-2017-001079 | 12 | 6CU7421XH1 |  |  | TK-F02-226-F7(14-23U)DP1-4
5757 | 4456 | 4377 | 计算机 | X86服务器及其附属设备 | 华三 HPE BL460c Gen9 | 6CU7421XJ7 | 140103-2017-001080 | 12 | 6CU7421XJ7 |  |  | TK-F02-226-F7(14-23U)DP1-5
5758 | 4457 | 4378 | 计算机 | X86服务器及其附属设备 | 华三 HPE BL460c Gen9 | 6CU7421XK1 | 140103-2017-001081 | 12 | 6CU7421XK1 |  |  | TK-F02-226-F7(14-23U)DP1-6
5759 | 4458 | 4379 | 计算机 | X86服务器及其附属设备 | 华三 HPE BL460c Gen9 | 6CU7421XEC | 140103-2017-001082 | 12 | 6CU7421XEC |  |  | TK-F02-226-F7(14-23U)DP1-7
5760 | 4459 | 4380 | 计算机 | X86服务器及其附属设备 | 华三 HPE BL460c Gen9 | 6CU7421XMJ | 140103-2017-001083 | 12 | 6CU7421XMJ |  |  | TK-F02-226-F7(14-23U)DP1-8
5761 | 4460 | 4381 | 计算机 | X86服务器及其附属设备 | 华三 HPE BL460c Gen9 | 6CU7421XHJ | 140103-2017-001084 | 12 | 6CU7421XHJ |  |  | TK-F02-226-F7(14-23U)DP1-9
5762 | 4461 | 5018 | 计算机 | X86服务器及其附属设备 | 华三 HPE BLc7000 | 6C07422HLY | 140103-2017-001484 | 12 | 6C07422HLY |  |  | TK-F02-226-F7(2-11U)DP2
5763 | 4462 | 5012 | 计算机 | X86服务器及其附属设备 | 华三 HPE BL460c Gen9 | 6CU7421X2J | 140103-2017-001478 | 12 | 6CU7421X2J |  |  | TK-F02-226-F7(2-11U)DP2-1
5764 | 4463 | 4436 | 计算机 | X86服务器及其附属设备 | 华三 HPE BL460c Gen9 | 6CU7421X7D | 140103-2017-001139 | 12 | 6CU7421X7D |  |  | TK-F02-226-F7(2-11U)DP2-10
5765 | 4464 | 4437 | 计算机 | X86服务器及其附属设备 | 华三 HPE BL460c Gen9 | 6CU7421X8B | 140103-2017-001140 | 12 | 6CU7421X8B |  |  | TK-F02-226-F7(2-11U)DP2-11
5766 | 4465 | 4438 | 计算机 | X86服务器及其附属设备 | 华三 HPE BL460c Gen9 | 6CU7421X7J | 140103-2017-001141 | 12 | 6CU7421X7J |  |  | TK-F02-226-F7(2-11U)DP2-12
5767 | 4466 | 4439 | 计算机 | X86服务器及其附属设备 | 华三 HPE BL460c Gen9 | 6CU7421X87 | 140103-2017-001142 | 12 | 6CU7421X87 |  |  | TK-F02-226-F7(2-11U)DP2-13
5768 | 4467 | 4440 | 计算机 | X86服务器及其附属设备 | 华三 HPE BL460c Gen9 | 6CU7421X8H | 140103-2017-001143 | 12 | 6CU7421X8H |  |  | TK-F02-226-F7(2-11U)DP2-14
5769 | 4468 | 5309 | 计算机 | X86服务器及其附属设备 | 华三 HPE BL460c Gen9 | 6CU7421X7N | 140103-2017-001759 | 12 | 6CU7421X7N |  |  | TK-F02-226-F7(2-11U)DP2-15
5770 | 4469 | 5310 | 计算机 | X86服务器及其附属设备 | 华三 HPE BL460c Gen9 | 6CU7421X83 | 140103-2017-001760 | 12 | 6CU7421X83 |  |  | TK-F02-226-F7(2-11U)DP2-16
5771 | 4470 | 5013 | 计算机 | X86服务器及其附属设备 | 华三 HPE BL460c Gen9 | 6CU7421X29 | 140103-2017-001479 | 12 | 6CU7421X29 |  |  | TK-F02-226-F7(2-11U)DP2-2
5772 | 4471 | 5014 | 计算机 | X86服务器及其附属设备 | 华三 HPE BL460c Gen9 | 6CU7421X25 | 140103-2017-001480 | 12 | 6CU7421X25 |  |  | TK-F02-226-F7(2-11U)DP2-3
5773 | 4472 | 5015 | 计算机 | X86服务器及其附属设备 | 华三 HPE BL460c Gen9 | 6CU7421X2N | 140103-2017-001481 | 12 | 6CU7421X2N |  |  | TK-F02-226-F7(2-11U)DP2-4
5774 | 4473 | 5016 | 计算机 | X86服务器及其附属设备 | 华三 HPE BL460c Gen9 | 6CU7421X2D | 140103-2017-001482 | 12 | 6CU7421X2D |  |  | TK-F02-226-F7(2-11U)DP2-5
5775 | 4474 | 5017 | 计算机 | X86服务器及其附属设备 | 华三 HPE BL460c Gen9 | 6CU7421X2T | 140103-2017-001483 | 12 | 6CU7421X2T |  |  | TK-F02-226-F7(2-11U)DP2-6
5776 | 4475 | 4433 | 计算机 | X86服务器及其附属设备 | 华三 HPE BL460c Gen9 | 6CU7421X79 | 140103-2017-001136 | 12 | 6CU7421X79 |  |  | TK-F02-226-F7(2-11U)DP2-7
5777 | 4476 | 4434 | 计算机 | X86服务器及其附属设备 | 华三 HPE BL460c Gen9 | 6CU7421X7Y | 140103-2017-001137 | 12 | 6CU7421X7Y |  |  | TK-F02-226-F7(2-11U)DP2-8
5778 | 4477 | 4435 | 计算机 | X86服务器及其附属设备 | 华三 HPE BL460c Gen9 | 6CU7421X7T | 140103-2017-001138 | 12 | 6CU7421X7T |  |  | TK-F02-226-F7(2-11U)DP2-9
5779 | 4478 | 10438 | 计算机 | X86服务器及其附属设备 | 联想 X3650 M5 | 06HNATL | 140103-2018-000127 | 12 | 06HNATL |  |  | TK-F02-226-F7(27-28U)
5780 | 4479 | 10439 | 计算机 | X86服务器及其附属设备 | 联想 X3650 M5 | J302XHG | 140103-2018-000128 | 12 | J302XHG |  |  | TK-F02-226-F7(29-30U)
5781 | 4480 | 10440 | 计算机 | X86服务器及其附属设备 | 联想 X3650 M5 | 06HNAVR | 140103-2018-000129 | 12 | 06HNAVR |  |  | TK-F02-226-F7(31-32U)
5782 | 4481 | 10441 | 计算机 | X86服务器及其附属设备 | 联想 X3650 M5 | 06HNAWN | 140103-2018-000130 | 12 | 06HNAWN |  |  | TK-F02-226-F7(33-34U)
5783 | 4482 | 4277 | 计算机 | X86服务器及其附属设备 | 思科 UCSC-C240-M4SX | FCH2138V1VG | 140103-2017-000982 | 12 | FCH2138V1VG |  |  | TK-F02-226-F8(10-11U)
5784 | 4483 | 4276 | 计算机 | X86服务器及其附属设备 | 思科 UCSC-C240-M4SX | FCH2138V1VJ | 140103-2017-000981 | 12 | FCH2138V1VJ |  |  | TK-F02-226-F8(12-13U)
5785 | 4484 | 4275 | 计算机 | X86服务器及其附属设备 | 思科 UCSC-C240-M4SX | FCH2138V1SV | 140103-2017-000980 | 12 | FCH2138V1SV |  |  | TK-F02-226-F8(14-15U)
5786 | 4485 | 4274 | 计算机 | X86服务器及其附属设备 | 思科 UCSC-C240-M4SX | FCH2138V1VK | 140103-2017-000979 | 12 | FCH2138V1VK |  |  | TK-F02-226-F8(16-17U)
5787 | 4486 | 4273 | 计算机 | X86服务器及其附属设备 | 思科 UCSC-C240-M4SX | FCH2138V1UQ | 140103-2017-000978 | 12 | FCH2138V1UQ |  |  | TK-F02-226-F8(18-19U)
5788 | 4487 | 4272 | 计算机 | X86服务器及其附属设备 | 思科 UCSC-C240-M4SX | FCH2138V1UR | 140103-2017-000977 | 12 | FCH2138V1UR |  |  | TK-F02-226-F8(20-21U)
5789 | 4489 | 4281 | 计算机 | X86服务器及其附属设备 | 思科 UCSC-C240-M4SX | FCH2138V1UX | 140103-2017-000986 | 12 | FCH2138V1UX |  |  | TK-F02-226-F8(2-3U)
5790 | 4490 | 4271 | 计算机 | X86服务器及其附属设备 | 思科 UCSC-C240-M4SX | FCH2138V1UT | 140103-2017-000976 | 12 | FCH2138V1UT |  |  | TK-F02-226-F8(24-25U)
5791 | 4491 | 4461 | 计算机 | X86服务器及其附属设备 | 思科 UCSC-C240-M4SX | FCH2132V1FE | 140103-2017-001159 | 12 | FCH2132V1FE |  |  | TK-F02-226-F8(26-27U)
5792 | 4492 | 4460 | 计算机 | X86服务器及其附属设备 | 思科 UCSC-C240-M4SX | FCH2132V0ZT | 140103-2017-001158 | 12 | FCH2132V0ZT |  |  | TK-F02-226-F8(28-29U)
5793 | 4493 | 4280 | 计算机 | X86服务器及其附属设备 | 思科 UCSC-C240-M4SX | FCH2138V1U0 | 140103-2017-000985 | 12 | FCH2138V1U0 |  |  | TK-F02-226-F8(4-5U)
5794 | 4494 | 4279 | 计算机 | X86服务器及其附属设备 | 思科 UCSC-C240-M4SX | FCH2138V1SY | 140103-2017-000984 | 12 | FCH2138V1SY |  |  | TK-F02-226-F8(6-7U)
5795 | 4495 | 4278 | 计算机 | X86服务器及其附属设备 | 思科 UCSC-C240-M4SX | FCH2138V1SX | 140103-2017-000983 | 12 | FCH2138V1SX |  |  | TK-F02-226-F8(8-9U)
5796 | 4496 | 5159 | 计算机 | X86服务器及其附属设备 | 思科UCSC-C460-M4 | FCH2142W019 | 140103-2017-001609 | 12 | FCH2142W019 |  |  | TK-F02-226-F9(10-13U)
5797 | 4497 | 5158 | 计算机 | X86服务器及其附属设备 | 思科UCSC-C460-M4 | FCH2139W01Y | 140103-2017-001608 | 12 | FCH2139W01Y |  |  | TK-F02-226-F9(14-17U)
5798 | 4498 | 4286 | 计算机 | X86服务器及其附属设备 | 思科 UCSC-C240-M4SX | FCH2138V1US | 140103-2017-000991 | 12 | FCH2138V1US |  |  | TK-F02-226-F9(18-19U)
5799 | 4499 | 4285 | 计算机 | X86服务器及其附属设备 | 思科 UCSC-C240-M4SX | FCH2138V1UW | 140103-2017-000990 | 12 | FCH2138V1UW |  |  | TK-F02-226-F9(20-21U)
5800 | 4501 | 4284 | 计算机 | X86服务器及其附属设备 | 思科 UCSC-C240-M4SX | FCH2138V1UY | 140103-2017-000989 | 12 | FCH2138V1UY |  |  | TK-F02-226-F9(24-25U)
5801 | 4502 | 5161 | 计算机 | X86服务器及其附属设备 | 思科UCSC-C460-M4 | FCH2142W01K | 140103-2017-001611 | 12 | FCH2142W01K |  |  | TK-F02-226-F9(2-5U)
5802 | 4503 | 4283 | 计算机 | X86服务器及其附属设备 | 思科 UCSC-C240-M4SX | FCH2138V1AS | 140103-2017-000988 | 12 | FCH2138V1AS |  |  | TK-F02-226-F9(26-27U)
5803 | 4504 | 4282 | 计算机 | X86服务器及其附属设备 | 思科 UCSC-C240-M4SX | FCH2014V12P | 140103-2017-000987 | 12 | FCH2014V12P |  |  | TK-F02-226-F9(28-29U)
5804 | 4505 | 4798 | 网络设备 | 交换机 | 思科 WS-C3650-48TQ-S | FDO2138Q1SV | 140502-2017-000108 | 12 | FDO2138Q1SV |  |  | TK-F02-226-F9(35-35U)
5805 | 4506 | 4792 | 网络设备 | 交换机 | 思科 N5K-C5672UP-16G | F0C21211SYG | 140502-2017-000102 | 12 | F0C21211SYG |  |  | TK-F02-226-F9(39-39U)
5806 | 4507 | 5160 | 计算机 | X86服务器及其附属设备 | 思科UCSC-C460-M4 | FCH2139W046 | 140103-2017-001610 | 12 | FCH2139W046 |  |  | TK-F02-226-F9(6-9U)
5807 | 4508 | 13135 | 网络设备 | 交换机 | 新华三 S6861-54QF | 210235A3GLH195000015 | 140502-2019-000114 | 12 | 210235A3GLH195000015 |  |  | TK-F02-226-G(11-11U)
5808 | 4509 | 13134 | 网络设备 | 交换机 | 新华三 S6861-54QF | 210235A3GLH195000014 | 140502-2019-000113 | 12 | 210235A3GLH195000014 |  |  | TK-F02-226-G(14-14U)
5809 | 4510 | 13596 | 网络设备 | 交换机 | 思科N5K-C5672UP | FOC2207R09X | 140502-2019-000126 | 12 | FOC2207R09X |  |  | TK-F02-226-G(17-17U)
5810 | 4511 | 13595 | 网络设备 | 交换机 | 思科N5K-C5672UP | FOC2301R0NW | 140502-2019-000125 | 12 | FOC2301R0NW |  |  | TK-F02-226-G(20-20U)
5811 | 4512 | 13119 | 网络设备 | 交换机 | 新华三 S6861-54QF | 210235A3GLH195000045 | 140502-2019-000102 | 12 | 210235A3GLH195000045 |  |  | TK-F02-226-G(23-23U)
5812 | 4513 | 13118 | 网络设备 | 交换机 | 新华三 S6861-54QF | 210235A3GLH195000023 | 140502-2019-000101 | 12 | 210235A3GLH195000023 |  |  | TK-F02-226-G(26-26U)
5813 | 4514 | 13127 | 网络设备 | 交换机 | 思科N5K-C5672UP | FOC2109R1HZ | 140502-2019-000108 | 12 | FOC2109R1HZ |  |  | TK-F02-226-G(29-29U)
5814 | 4515 | 13126 | 网络设备 | 交换机 | 思科N5K-C5672UP | FOC2302R0P9 | 140502-2019-000107 | 12 | FOC2302R0P9 |  |  | TK-F02-226-G(32-32U)
5815 | 4516 | 13120 | 网络设备 | 交换机 | 华为 S5720-52X-SI-AC | 2102350DLVDMK8001548 | 140502-2019-000103 | 12 | 2102350DLVDMK8001548 |  |  | TK-F02-226-G(6-6U)
5816 | 4517 | 13132 | 网络设备 | 交换机 | 思科C9200L-48T-4X-A | JAE23070N5G | 140502-2019-000111 | 12 | JAE23070N5G |  |  | TK-F02-226-G(8-8U)
5817 | 4518 | 13535 | 计算机 | X86服务器及其附属设备 | 浪潮 NS5488M5 | 219555924 | 140103-2019-000561 | 12 | 219555924 |  |  | TK-F02-226-G1(12-15U)DP2-1
5818 | 4519 | 13536 | 计算机 | X86服务器及其附属设备 | 浪潮 NS5488M5 | 219555925 | 140103-2019-000562 | 12 | 219555925 |  |  | TK-F02-226-G1(12-15U)DP2-2
5819 | 4520 | 13537 | 计算机 | X86服务器及其附属设备 | 浪潮 NS5488M5 | 219555923 | 140103-2019-000563 | 12 | 219555923 |  |  | TK-F02-226-G1(12-15U)DP2-3
5820 | 4521 | 13538 | 计算机 | X86服务器及其附属设备 | 浪潮 NS5488M5 | 219555922 | 140103-2019-000564 | 12 | 219555922 |  |  | TK-F02-226-G1(12-15U)DP2-4
5821 | 4522 | 13539 | 计算机 | X86服务器及其附属设备 | 浪潮 NS5488M5 | 219555921 | 140103-2019-000565 | 12 | 219555921 |  |  | TK-F02-226-G1(12-15U)DP2-5
5822 | 4523 | 13540 | 计算机 | X86服务器及其附属设备 | 浪潮 NS5488M5 | 219555920 | 140103-2019-000566 | 12 | 219555920 |  |  | TK-F02-226-G1(12-15U)DP2-6
5823 | 4524 | 13541 | 计算机 | X86服务器及其附属设备 | 浪潮 NS5488M5 | 219555919 | 140103-2019-000567 | 12 | 219555919 |  |  | TK-F02-226-G1(12-15U)DP2-7
5824 | 4525 | 13542 | 计算机 | X86服务器及其附属设备 | 浪潮 NS5488M5 | 219555918 | 140103-2019-000568 | 12 | 219555918 |  |  | TK-F02-226-G1(12-15U)DP2-8
5825 | 4526 | 13527 | 计算机 | X86服务器及其附属设备 | 浪潮 NS5488M5 | 219555946 | 140103-2019-000553 | 12 | 219555946 |  |  | TK-F02-226-G1(17-20U)DP1-1
5826 | 4527 | 13528 | 计算机 | X86服务器及其附属设备 | 浪潮 NS5488M5 | 219555947 | 140103-2019-000554 | 12 | 219555947 |  |  | TK-F02-226-G1(17-20U)DP1-2
5827 | 4528 | 13529 | 计算机 | X86服务器及其附属设备 | 浪潮 NS5488M5 | 219555948 | 140103-2019-000555 | 12 | 219555948 |  |  | TK-F02-226-G1(17-20U)DP1-3
5828 | 4529 | 13530 | 计算机 | X86服务器及其附属设备 | 浪潮 NS5488M5 | 219555949 | 140103-2019-000556 | 12 | 219555949 |  |  | TK-F02-226-G1(17-20U)DP1-4
5829 | 4530 | 13531 | 计算机 | X86服务器及其附属设备 | 浪潮 NS5488M5 | 219555942 | 140103-2019-000557 | 12 | 219555942 |  |  | TK-F02-226-G1(17-20U)DP1-5
5830 | 4531 | 13532 | 计算机 | X86服务器及其附属设备 | 浪潮 NS5488M5 | 219555944 | 140103-2019-000558 | 12 | 219555944 |  |  | TK-F02-226-G1(17-20U)DP1-6
5831 | 4532 | 13533 | 计算机 | X86服务器及其附属设备 | 浪潮 NS5488M5 | 219555945 | 140103-2019-000559 | 12 | 219555945 |  |  | TK-F02-226-G1(17-20U)DP1-7
5832 | 4533 | 13534 | 计算机 | X86服务器及其附属设备 | 浪潮 NS5488M5 | 219555943 | 140103-2019-000560 | 12 | 219555943 |  |  | TK-F02-226-G1(17-20U)DP1-8
5833 | 4534 | 13036 | 计算机 | X86服务器及其附属设备 | 浪潮 NS5488M5 | 219556065 | 140103-2019-000253 | 12 | 219556065 |  |  | TK-F02-226-G1(2-5U)DP4-1
5834 | 4535 | 13084 | 计算机 | X86服务器及其附属设备 | 浪潮 NS5488M5 | 219556064 | 140103-2019-000266 | 12 | 219556064 |  |  | TK-F02-226-G1(2-5U)DP4-2
5835 | 4536 | 13085 | 计算机 | X86服务器及其附属设备 | 浪潮 NS5488M5 | 219556066 | 140103-2019-000267 | 12 | 219556066 |  |  | TK-F02-226-G1(2-5U)DP4-3
5836 | 4537 | 13086 | 计算机 | X86服务器及其附属设备 | 浪潮 NS5488M5 | 219556067 | 140103-2019-000268 | 12 | 219556067 |  |  | TK-F02-226-G1(2-5U)DP4-4
5837 | 4538 | 13087 | 计算机 | X86服务器及其附属设备 | 浪潮 NS5488M5 | 219556061 | 140103-2019-000269 | 12 | 219556061 |  |  | TK-F02-226-G1(2-5U)DP4-5
5838 | 4539 | 13088 | 计算机 | X86服务器及其附属设备 | 浪潮 NS5488M5 | 219556060 | 140103-2019-000270 | 12 | 219556060 |  |  | TK-F02-226-G1(2-5U)DP4-6
5839 | 4540 | 13089 | 计算机 | X86服务器及其附属设备 | 浪潮 NS5488M5 | 219556062 | 140103-2019-000271 | 12 | 219556062 |  |  | TK-F02-226-G1(2-5U)DP4-7
5840 | 4541 | 13090 | 计算机 | X86服务器及其附属设备 | 浪潮 NS5488M5 | 219556063 | 140103-2019-000272 | 12 | 219556063 |  |  | TK-F02-226-G1(2-5U)DP4-8
5841 | 4542 | 13028 | 计算机 | X86服务器及其附属设备 | 浪潮 NS5488M5 | 219556046 | 140103-2019-000245 | 12 | 219556046 |  |  | TK-F02-226-G1(7-10U)DP3-1
5842 | 4543 | 13029 | 计算机 | X86服务器及其附属设备 | 浪潮 NS5488M5 | 219556047 | 140103-2019-000246 | 12 | 219556047 |  |  | TK-F02-226-G1(7-10U)DP3-2
5843 | 4544 | 13030 | 计算机 | X86服务器及其附属设备 | 浪潮 NS5488M5 | 219556048 | 140103-2019-000247 | 12 | 219556048 |  |  | TK-F02-226-G1(7-10U)DP3-3
5844 | 4545 | 13031 | 计算机 | X86服务器及其附属设备 | 浪潮 NS5488M5 | 219556049 | 140103-2019-000248 | 12 | 219556049 |  |  | TK-F02-226-G1(7-10U)DP3-4
5845 | 4546 | 13032 | 计算机 | X86服务器及其附属设备 | 浪潮 NS5488M5 | 219556044 | 140103-2019-000249 | 12 | 219556044 |  |  | TK-F02-226-G1(7-10U)DP3-5
5846 | 4547 | 13033 | 计算机 | X86服务器及其附属设备 | 浪潮 NS5488M5 | 219556045 | 140103-2019-000250 | 12 | 219556045 |  |  | TK-F02-226-G1(7-10U)DP3-6
5847 | 4548 | 13034 | 计算机 | X86服务器及其附属设备 | 浪潮 NS5488M5 | 219556050 | 140103-2019-000251 | 12 | 219556050 |  |  | TK-F02-226-G1(7-10U)DP3-7
5848 | 4549 | 13035 | 计算机 | X86服务器及其附属设备 | 浪潮 NS5488M5 | 219556051 | 140103-2019-000252 | 12 | 219556051 |  |  | TK-F02-226-G1(7-10U)DP3-8
5849 | 4550 | 13192 | 计算机 | X86服务器及其附属设备 | 浪潮 NS5488M5 | 219556019 | 140103-2019-000309 | 12 | 219556019 |  |  | TK-F02-226-G2(12-15U)DP2-1
5850 | 4551 | 13195 | 计算机 | X86服务器及其附属设备 | 浪潮 NS5488M5 | 219556018 | 140103-2019-000312 | 12 | 219556018 |  |  | TK-F02-226-G2(12-15U)DP2-2
5851 | 4552 | 13196 | 计算机 | X86服务器及其附属设备 | 浪潮 NS5488M5 | 219556017 | 140103-2019-000313 | 12 | 219556017 |  |  | TK-F02-226-G2(12-15U)DP2-3
5852 | 4553 | 13197 | 计算机 | X86服务器及其附属设备 | 浪潮 NS5488M5 | 219556016 | 140103-2019-000314 | 12 | 219556016 |  |  | TK-F02-226-G2(12-15U)DP2-4
5853 | 4554 | 13198 | 计算机 | X86服务器及其附属设备 | 浪潮 NS5488M5 | 219556014 | 140103-2019-000315 | 12 | 219556014 |  |  | TK-F02-226-G2(12-15U)DP2-5
5854 | 4555 | 13199 | 计算机 | X86服务器及其附属设备 | 浪潮 NS5488M5 | 219556013 | 140103-2019-000316 | 12 | 219556013 |  |  | TK-F02-226-G2(12-15U)DP2-6
5855 | 4556 | 13200 | 计算机 | X86服务器及其附属设备 | 浪潮 NS5488M5 | 219556012 | 140103-2019-000317 | 12 | 219556012 |  |  | TK-F02-226-G2(12-15U)DP2-7
5856 | 4557 | 13201 | 计算机 | X86服务器及其附属设备 | 浪潮 NS5488M5 | 219556015 | 140103-2019-000318 | 12 | 219556015 |  |  | TK-F02-226-G2(12-15U)DP2-8
5857 | 4558 | 13091 | 计算机 | X86服务器及其附属设备 | 浪潮 NS5488M5 | 219556038 | 140103-2019-000273 | 12 | 219556038 |  |  | TK-F02-226-G2(17-20U)DP1-1
5858 | 4559 | 13092 | 计算机 | X86服务器及其附属设备 | 浪潮 NS5488M5 | 219556039 | 140103-2019-000274 | 12 | 219556039 |  |  | TK-F02-226-G2(17-20U)DP1-2
5859 | 4560 | 13093 | 计算机 | X86服务器及其附属设备 | 浪潮 NS5488M5 | 219556037 | 140103-2019-000275 | 12 | 219556037 |  |  | TK-F02-226-G2(17-20U)DP1-3
5860 | 4561 | 13094 | 计算机 | X86服务器及其附属设备 | 浪潮 NS5488M5 | 219556036 | 140103-2019-000276 | 12 | 219556036 |  |  | TK-F02-226-G2(17-20U)DP1-4
5861 | 4562 | 13095 | 计算机 | X86服务器及其附属设备 | 浪潮 NS5488M5 | 219556043 | 140103-2019-000277 | 12 | 219556043 |  |  | TK-F02-226-G2(17-20U)DP1-5
5862 | 4563 | 13096 | 计算机 | X86服务器及其附属设备 | 浪潮 NS5488M5 | 219556042 | 140103-2019-000278 | 12 | 219556042 |  |  | TK-F02-226-G2(17-20U)DP1-6
5863 | 4564 | 13097 | 计算机 | X86服务器及其附属设备 | 浪潮 NS5488M5 | 219556041 | 140103-2019-000279 | 12 | 219556041 |  |  | TK-F02-226-G2(17-20U)DP1-7
5864 | 4565 | 13191 | 计算机 | X86服务器及其附属设备 | 浪潮 NS5488M5 | 219556040 | 140103-2019-000308 | 12 | 219556040 |  |  | TK-F02-226-G2(17-20U)DP1-8
5865 | 4566 | 13077 | 显示设备 | 其他显示设备 | 德讯 DS1716K | 0191103201651 | 140403-2019-000001 | 12 | 0191103201651 |  |  | TK-F02-226-G2(22-22U)
5866 | 4567 | 13289 | 计算机 | X86服务器及其附属设备 | 浪潮 NS5488M5 | 219556033 | 140103-2019-000330 | 12 | 219556033 |  |  | TK-F02-226-G2(2-5U)DP4-1
5867 | 4568 | 13290 | 计算机 | X86服务器及其附属设备 | 浪潮 NS5488M5 | 219556032 | 140103-2019-000331 | 12 | 219556032 |  |  | TK-F02-226-G2(2-5U)DP4-2
5868 | 4569 | 13291 | 计算机 | X86服务器及其附属设备 | 浪潮 NS5488M5 | 219556031 | 140103-2019-000332 | 12 | 219556031 |  |  | TK-F02-226-G2(2-5U)DP4-3
5869 | 4570 | 13292 | 计算机 | X86服务器及其附属设备 | 浪潮 NS5488M5 | 219556030 | 140103-2019-000333 | 12 | 219556030 |  |  | TK-F02-226-G2(2-5U)DP4-4
5870 | 4571 | 13293 | 计算机 | X86服务器及其附属设备 | 浪潮 NS5488M5 | 219556035 | 140103-2019-000334 | 12 | 219556035 |  |  | TK-F02-226-G2(2-5U)DP4-5
5871 | 4572 | 13294 | 计算机 | X86服务器及其附属设备 | 浪潮 NS5488M5 | 219556034 | 140103-2019-000335 | 12 | 219556034 |  |  | TK-F02-226-G2(2-5U)DP4-6
5872 | 4573 | 13295 | 计算机 | X86服务器及其附属设备 | 浪潮 NS5488M5 | 219556028 | 140103-2019-000336 | 12 | 219556028 |  |  | TK-F02-226-G2(2-5U)DP4-7
5873 | 4574 | 13296 | 计算机 | X86服务器及其附属设备 | 浪潮 NS5488M5 | 219556029 | 140103-2019-000337 | 12 | 219556029 |  |  | TK-F02-226-G2(2-5U)DP4-8
5874 | 4575 | 13202 | 计算机 | X86服务器及其附属设备 | 浪潮 NS5488M5 | 219556074 | 140103-2019-000319 | 12 | 219556074 |  |  | TK-F02-226-G2(7-10U)DP3-1
5875 | 4576 | 13278 | 计算机 | X86服务器及其附属设备 | 浪潮 NS5488M5 | 219556075 | 140103-2019-000323 | 12 | 219556075 |  |  | TK-F02-226-G2(7-10U)DP3-2
5876 | 4577 | 13279 | 计算机 | X86服务器及其附属设备 | 浪潮 NS5488M5 | 219556069 | 140103-2019-000324 | 12 | 219556069 |  |  | TK-F02-226-G2(7-10U)DP3-3
5877 | 4578 | 13280 | 计算机 | X86服务器及其附属设备 | 浪潮 NS5488M5 | 219556068 | 140103-2019-000325 | 12 | 219556068 |  |  | TK-F02-226-G2(7-10U)DP3-4
5878 | 4579 | 13281 | 计算机 | X86服务器及其附属设备 | 浪潮 NS5488M5 | 219556071 | 140103-2019-000326 | 12 | 219556071 |  |  | TK-F02-226-G2(7-10U)DP3-5
5879 | 4580 | 13282 | 计算机 | X86服务器及其附属设备 | 浪潮 NS5488M5 | 219556070 | 140103-2019-000327 | 12 | 219556070 |  |  | TK-F02-226-G2(7-10U)DP3-6
5880 | 4581 | 13283 | 计算机 | X86服务器及其附属设备 | 浪潮 NS5488M5 | 219556073 | 140103-2019-000328 | 12 | 219556073 |  |  | TK-F02-226-G2(7-10U)DP3-7
5881 | 4582 | 13288 | 计算机 | X86服务器及其附属设备 | 浪潮 NS5488M5 | 219556072 | 140103-2019-000329 | 12 | 219556072 |  |  | TK-F02-226-G2(7-10U)DP3-8
5882 | 4583 | 11142 | 网络设备 | 交换机 | 华三 S5500-58C-HI | 210235AOHAH14A000026 | 140502-2014-001133 | 12 | 210235AOHAH14A000026 |  |  | TK-F01-108-K-11U
5883 | 4584 | 13194 | 计算机 | X86服务器及其附属设备 | 联想 SR650 | J301D83W | 140103-2019-000311 | 12 | J301D83W |  |  | TK-F02-226-G3(12-13U)
5884 | 4585 | 13193 | 计算机 | X86服务器及其附属设备 | 联想 SR650 | J301D83X | 140103-2019-000310 | 12 | J301D83X |  |  | TK-F02-226-G3(15-16U)
5885 | 4586 | 13183 | 计算机 | X86服务器及其附属设备 | 浪潮 NS5488M5 | 219556010 | 140103-2019-000300 | 12 | 219556010 |  |  | TK-F02-226-G3(2-5U)DP2-1
5886 | 4587 | 13184 | 计算机 | X86服务器及其附属设备 | 浪潮 NS5488M5 | 219556011 | 140103-2019-000301 | 12 | 219556011 |  |  | TK-F02-226-G3(2-5U)DP2-2
5887 | 4588 | 13185 | 计算机 | X86服务器及其附属设备 | 浪潮 NS5488M5 | 219556007 | 140103-2019-000302 | 12 | 219556007 |  |  | TK-F02-226-G3(2-5U)DP2-3
5888 | 4589 | 13186 | 计算机 | X86服务器及其附属设备 | 浪潮 NS5488M5 | 219556006 | 140103-2019-000303 | 12 | 219556006 |  |  | TK-F02-226-G3(2-5U)DP2-4
5889 | 4590 | 13187 | 计算机 | X86服务器及其附属设备 | 浪潮 NS5488M5 | 219556009 | 140103-2019-000304 | 12 | 219556009 |  |  | TK-F02-226-G3(2-5U)DP2-5
5890 | 4591 | 13188 | 计算机 | X86服务器及其附属设备 | 浪潮 NS5488M5 | 219556008 | 140103-2019-000305 | 12 | 219556008 |  |  | TK-F02-226-G3(2-5U)DP2-6
5891 | 4592 | 13189 | 计算机 | X86服务器及其附属设备 | 浪潮 NS5488M5 | 219556005 | 140103-2019-000306 | 12 | 219556005 |  |  | TK-F02-226-G3(2-5U)DP2-7
5892 | 4593 | 13190 | 计算机 | X86服务器及其附属设备 | 浪潮 NS5488M5 | 219556004 | 140103-2019-000307 | 12 | 219556004 |  |  | TK-F02-226-G3(2-5U)DP2-8
5893 | 4594 | 10115 | 网络设备 | 交换机 | H3C S5500-34C-HI | 210235A0HAH14A000026 | 140502-2012-000688 | 12 | 210235A0HAH14A000026 |  |  | TK-F02-226-G3(35-35U)
5894 | 4595 | 13123 | 网络设备 | 交换机 | 华为 S5720-52X-SI-AC | 2102350DLVDMK8001512 | 140502-2019-000105 | 12 | 2102350DLVDMK8001512 |  |  | TK-F02-226-G3(38-38U)
5895 | 4596 | 13121 | 网络设备 | 交换机 | 华为 S5720-52X-SI-AC | 2102350DLVDMK8000274 | 140502-2019-000104 | 12 | 2102350DLVDMK8000274 |  |  | TK-F02-226-G3(41-41U)
5896 | 4597 | 13297 | 计算机 | X86服务器及其附属设备 | 浪潮 NS5488M5 | 219556020 | 140103-2019-000338 | 12 | 219556020 |  |  | TK-F02-226-G3(7-10U)DP1-1
5897 | 4598 | 13298 | 计算机 | X86服务器及其附属设备 | 浪潮 NS5488M5 | 219556021 | 140103-2019-000339 | 12 | 219556021 |  |  | TK-F02-226-G3(7-10U)DP1-2
5898 | 4599 | 13299 | 计算机 | X86服务器及其附属设备 | 浪潮 NS5488M5 | 219556022 | 140103-2019-000340 | 12 | 219556022 |  |  | TK-F02-226-G3(7-10U)DP1-3
5899 | 4600 | 13300 | 计算机 | X86服务器及其附属设备 | 浪潮 NS5488M5 | 219556023 | 140103-2019-000341 | 12 | 219556023 |  |  | TK-F02-226-G3(7-10U)DP1-4
5900 | 4601 | 13301 | 计算机 | X86服务器及其附属设备 | 浪潮 NS5488M5 | 219556024 | 140103-2019-000342 | 12 | 219556024 |  |  | TK-F02-226-G3(7-10U)DP1-5
5901 | 4602 | 13314 | 计算机 | X86服务器及其附属设备 | 浪潮 NS5488M5 | 219556025 | 140103-2019-000345 | 12 | 219556025 |  |  | TK-F02-226-G3(7-10U)DP1-6
5902 | 4603 | 13315 | 计算机 | X86服务器及其附属设备 | 浪潮 NS5488M5 | 219556026 | 140103-2019-000346 | 12 | 219556026 |  |  | TK-F02-226-G3(7-10U)DP1-7
5903 | 4604 | 13316 | 计算机 | X86服务器及其附属设备 | 浪潮 NS5488M5 | 219556027 | 140103-2019-000347 | 12 | 219556027 |  |  | TK-F02-226-G3(7-10U)DP1-8
5904 | 4605 | 13547 | 计算机 | X86服务器及其附属设备 | 浪潮 NS5484M5 | 219562786 | 140103-2019-000573 | 12 | 219562786 |  |  | TK-F02-226-G4(12-15U)DP2-1
5905 | 4606 | 13548 | 计算机 | X86服务器及其附属设备 | 浪潮 NS5484M5 | 219562787 | 140103-2019-000574 | 12 | 219562787 |  |  | TK-F02-226-G4(12-15U)DP2-2
5906 | 4607 | 13549 | 计算机 | X86服务器及其附属设备 | 浪潮 NS5484M5 | 219562788 | 140103-2019-000575 | 12 | 219562788 |  |  | TK-F02-226-G4(12-15U)DP2-3
5907 | 4608 | 13550 | 计算机 | X86服务器及其附属设备 | 浪潮 NS5484M5 | 219562789 | 140103-2019-000576 | 12 | 219562789 |  |  | TK-F02-226-G4(12-15U)DP2-4
5908 | 4609 | 13543 | 计算机 | X86服务器及其附属设备 | 浪潮 NS5484M5 | 219562785 | 140103-2019-000569 | 12 | 219562785 |  |  | TK-F02-226-G4(17-20U)DP1-1
5909 | 4610 | 13544 | 计算机 | X86服务器及其附属设备 | 浪潮 NS5484M5 | 219562784 | 140103-2019-000570 | 12 | 219562784 |  |  | TK-F02-226-G4(17-20U)DP1-2
5910 | 4611 | 13545 | 计算机 | X86服务器及其附属设备 | 浪潮 NS5484M5 | 219562783 | 140103-2019-000571 | 12 | 219562783 |  |  | TK-F02-226-G4(17-20U)DP1-3
5911 | 4612 | 13546 | 计算机 | X86服务器及其附属设备 | 浪潮 NS5484M5 | 219562782 | 140103-2019-000572 | 12 | 219562782 |  |  | TK-F02-226-G4(17-20U)DP1-4
5912 | 4613 | 13555 | 计算机 | X86服务器及其附属设备 | 浪潮 NS5484M5 | 219562794 | 140103-2019-000581 | 12 | 219562794 |  |  | TK-F02-226-G4(2-5U)DP4-1
5913 | 4614 | 13556 | 计算机 | X86服务器及其附属设备 | 浪潮 NS5484M5 | 219562795 | 140103-2019-000582 | 12 | 219562795 |  |  | TK-F02-226-G4(2-5U)DP4-2
5914 | 4615 | 13557 | 计算机 | X86服务器及其附属设备 | 浪潮 NS5484M5 | 219562796 | 140103-2019-000583 | 12 | 219562796 |  |  | TK-F02-226-G4(2-5U)DP4-3
5915 | 4616 | 13558 | 计算机 | X86服务器及其附属设备 | 浪潮 NS5484M5 | 219562797 | 140103-2019-000584 | 12 | 219562797 |  |  | TK-F02-226-G4(2-5U)DP4-4
5916 | 4617 | 13551 | 计算机 | X86服务器及其附属设备 | 浪潮 NS5484M5 | 219562792 | 140103-2019-000577 | 12 | 219562792 |  |  | TK-F02-226-G4(7-10U)DP3-1
5917 | 4618 | 13552 | 计算机 | X86服务器及其附属设备 | 浪潮 NS5484M5 | 219562793 | 140103-2019-000578 | 12 | 219562793 |  |  | TK-F02-226-G4(7-10U)DP3-2
5918 | 4619 | 13553 | 计算机 | X86服务器及其附属设备 | 浪潮 NS5484M5 | 219562791 | 140103-2019-000579 | 12 | 219562791 |  |  | TK-F02-226-G4(7-10U)DP3-3
5919 | 4620 | 13554 | 计算机 | X86服务器及其附属设备 | 浪潮 NS5484M5 | 219562790 | 140103-2019-000580 | 12 | 219562790 |  |  | TK-F02-226-G4(7-10U)DP3-4
5920 | 4621 | 13325 | 计算机 | X86服务器及其附属设备 | 联想 SR860 | J301DX2X | 140103-2019-000356 | 12 | J301DX2X |  |  | TK-F02-226-G5(12-15U)
5921 | 4622 | 13324 | 计算机 | X86服务器及其附属设备 | 联想 SR860 | J301DX2W | 140103-2019-000355 | 12 | J301DX2W |  |  | TK-F02-226-G5(17-20U)
5922 | 4623 | 13078 | 显示设备 | 其他显示设备 | 德讯 DS1716K | 0191103201699 | 140403-2019-000002 | 12 | 0191103201699 |  |  | TK-F02-226-G5(22-22U)
5923 | 4624 | 13320 | 计算机 | X86服务器及其附属设备 | 浪潮 NS5488M5 | 219556000 | 140103-2019-000351 | 12 | 219556000 |  |  | TK-F02-226-G5(2-5U)DP2-1
5924 | 4625 | 13321 | 计算机 | X86服务器及其附属设备 | 浪潮 NS5488M5 | 219556001 | 140103-2019-000352 | 12 | 219556001 |  |  | TK-F02-226-G5(2-5U)DP2-2
5925 | 4626 | 13322 | 计算机 | X86服务器及其附属设备 | 浪潮 NS5488M5 | 219555996 | 140103-2019-000353 | 12 | 219555996 |  |  | TK-F02-226-G5(2-5U)DP2-3
5926 | 4627 | 13323 | 计算机 | X86服务器及其附属设备 | 浪潮 NS5488M5 | 219555997 | 140103-2019-000354 | 12 | 219555997 |  |  | TK-F02-226-G5(2-5U)DP2-4
5927 | 4628 | 13037 | 计算机 | X86服务器及其附属设备 | 浪潮 NS5488M5 | 219555998 | 140103-2019-000254 | 12 | 219555998 |  |  | TK-F02-226-G5(2-5U)DP2-5
5928 | 4629 | 13038 | 计算机 | X86服务器及其附属设备 | 浪潮 NS5488M5 | 219555999 | 140103-2019-000255 | 12 | 219555999 |  |  | TK-F02-226-G5(2-5U)DP2-6
5929 | 4630 | 13039 | 计算机 | X86服务器及其附属设备 | 浪潮 NS5488M5 | 219556002 | 140103-2019-000256 | 12 | 219556002 |  |  | TK-F02-226-G5(2-5U)DP2-7
5930 | 4631 | 13040 | 计算机 | X86服务器及其附属设备 | 浪潮 NS5488M5 | 219556003 | 140103-2019-000257 | 12 | 219556003 |  |  | TK-F02-226-G5(2-5U)DP2-8
5931 | 4632 | 13312 | 计算机 | X86服务器及其附属设备 | 浪潮 NS5488M5 | 219555773 | 140103-2019-000343 | 12 | 219555773 |  |  | TK-F02-226-G5(7-10U)DP1-1
5932 | 4633 | 13313 | 计算机 | X86服务器及其附属设备 | 浪潮 NS5488M5 | 219555774 | 140103-2019-000344 | 12 | 219555774 |  |  | TK-F02-226-G5(7-10U)DP1-2
5933 | 4634 | 13317 | 计算机 | X86服务器及其附属设备 | 浪潮 NS5488M5 | 219555775 | 140103-2019-000348 | 12 | 219555775 |  |  | TK-F02-226-G5(7-10U)DP1-3
5934 | 4635 | 13318 | 计算机 | X86服务器及其附属设备 | 浪潮 NS5488M5 | 219555776 | 140103-2019-000349 | 12 | 219555776 |  |  | TK-F02-226-G5(7-10U)DP1-4
5935 | 4636 | 13319 | 计算机 | X86服务器及其附属设备 | 浪潮 NS5488M5 | 219555777 | 140103-2019-000350 | 12 | 219555777 |  |  | TK-F02-226-G5(7-10U)DP1-5
5936 | 4637 | 13203 | 计算机 | X86服务器及其附属设备 | 浪潮 NS5488M5 | 219555778 | 140103-2019-000320 | 12 | 219555778 |  |  | TK-F02-226-G5(7-10U)DP1-6
5937 | 4638 | 13204 | 计算机 | X86服务器及其附属设备 | 浪潮 NS5488M5 | 219555779 | 140103-2019-000321 | 12 | 219555779 |  |  | TK-F02-226-G5(7-10U)DP1-7
5938 | 4639 | 13205 | 计算机 | X86服务器及其附属设备 | 浪潮 NS5488M5 | 219555780 | 140103-2019-000322 | 12 | 219555780 |  |  | TK-F02-226-G5(7-10U)DP1-8
5939 | 4640 | 11107 | 网络设备 | 交换机 | 华三 S5820V2-52QF | 210235A1DWH149000155 | 140502-2014-001098 | 12 | 210235A1DWH149000155 |  |  | TK-F02-226-G2(23-23U)
5940 | 4641 | 11106 | 网络设备 | 交换机 | 华三 S5820V2-52QF | 210235A1DWH149000097 | 140502-2014-001097 | 12 | 210235A1DWH149000097 |  |  | TK-F02-226-A1(24-24U)
5941 | 4642 | 4668 | 显示设备 | 其他显示设备 | 德迅 KVM | 170902201574 | 140403-2017-000005 | 12 | 170902201574 |  |  | TK-F02-226-H1(22-22U)
5942 | 4643 | 4972 | 显示设备 | 其他显示设备 | 德迅 KVM | 170902201758 | 140403-2017-000007 | 12 | 170902201758 |  |  | TK-F02-226-H1(23-23U)
5943 | 4644 | 5379 | 机房设备 | 配电设施（配电架、柜等） | 艾默生弱电列头柜 | 无 | 140703-2017-000008 | 12 | 无 |  |  | TK-F02-226-H10
5944 | 4645 | 4975 | 网络设备 | 交换机 | 华三 H3C S5800-56C-EI | 210235A1G9H178000006 | 140502-2017-000135 | 12 | 210235A1G9H178000006 |  |  | TK-F02-226-H3(25-25U)
5945 | 4646 | 4974 | 网络设备 | 交换机 | 华三 H3C S5800-56C-EI | 210235A1G9H178000006 | 140502-2017-000134 | 12 | 210235A1G9H178000006 |  |  | TK-F02-226-H3(23-23U)
5946 | 4647 | 4976 | 网络设备 | 交换机 | 华三 H3C S5800-56C-EI | 210235A1G9H178000038 | 140502-2017-000136 | 12 | 210235A1G9H178000038 |  |  | TK-F02-226-H3(25-25U)
5947 | 4648 | 4978 | 网络设备 | 交换机 | 华三 H3C S5560X-54C-EI | 210235A1XCH178000186 | 140502-2017-000138 | 12 | 210235A1XCH178000186 |  |  | TK-F02-226-H3(29-29U)
5948 | 4649 | 4977 | 网络设备 | 交换机 | 华三 H3C S5560X-54C-EI | 210235A1XCH178000194 | 140502-2017-000137 | 12 | 210235A1XCH178000194 |  |  | TK-F02-226-H3(25-25U)
5949 | 4650 | 10116 | 网络设备 | 交换机 | H3C S5500-34C-HI | 210235AOH9H119000168 | 140502-2012-000689 | 12 | 210235AOH9H119000168 |  |  | TK-F02-226-B(27-27U)
5950 | 4651 | 10108 | 网络设备 | 交换机 | H3C LS-5500-58C-H | 210235AOHAH127000069 | 140502-2012-000681 | 12 | 210235AOHAH127000069 |  |  | TK-F02-226-G6(37-37U)
5951 | 4652 | 11122 | 网络设备 | 交换机 | 思科 WS-C3650-48TQ-S | FDO1838E09J | 140502-2014-001113 | 12 | FDO1838E09J |  |  | TK-研三楼一层101地板下
5952 | 4653 | 11123 | 网络设备 | 交换机 | 思科 WS-C3650-48TQ-S | FDO1837E0ZE | 140502-2014-001114 | 12 | FDO1837E0ZE |  |  | TK-F01-107-A14(37-37U)
5953 | 4654 | 5376 | 机房设备 | 配电设施（配电架、柜等） | 艾默生弱电列头柜 | 无 | 140703-2017-000005 | 12 | 无 |  |  | TK-F02-226-H7
5954 | 4655 | 10109 | 网络设备 | 交换机 | H3C LS-5500-58C-H | 210235AOHAH127000105 | 140502-2012-000682 | 12 | 210235AOHAH127000105 |  |  | TK-F02-226-H9(40-40U)
5955 | 4656 | 5371 | 显示设备 | 其他显示设备 | 德迅 KVM | 170902202076 | 140403-2017-000010 | 12 | 170902202076 |  |  | TK-F02-226-H7(22-22U)
5956 | 4657 | 4669 | 显示设备 | 其他显示设备 | 德迅 KVM | 170902202182 | 140403-2017-000006 | 12 | 170902202182 |  |  | TK-F02-226-H7(22-22U)
5957 | 4658 | 10118 | 网络设备 | 交换机 | H3C S5500-34C-HI | 210235AOH9H11A000156 | 140502-2012-000691 | 12 | 210235AOH9H11A000156 |  |  | TK-F01-107-A(8-8U)
5958 | 4659 | 10117 | 网络设备 | 交换机 | H3C S5500-34C-HI | 210235A0HAH163000218 | 140502-2012-000690 | 12 | 210235A0HAH163000218 |  |  | TK-F02-226-H7(6-6U)
5959 | 4660 | 5377 | 机房设备 | 配电设施（配电架、柜等） | 艾默生弱电列头柜 | 无 | 140703-2017-000006 | 12 | 无 |  |  | TK-F02-226-H8
5960 | 4662 | 5105 | 显示设备 | 其他显示设备 | 德迅 KVM | 170902201635 | 140403-2017-000008 | 12 | 170902201635 |  |  | TK-F02-226-H8(22-22U)
5961 | 4663 | 5378 | 机房设备 | 配电设施（配电架、柜等） | 艾默生弱电列头柜 | 无 | 140703-2017-000007 | 12 | 无 |  |  | TK-F02-226-H9
5962 | 4664 | 12571 | 计算机 | X86服务器及其附属设备 | 联想 X3850 | 3837I01-06EH077 | 140103-2016-001000 | 12 | 3837I01-06EH077 |  |  | TK-F02-227-B5(1-5U)
5963 | 4665 | 12570 | 计算机 | X86服务器及其附属设备 | 联想 X3850 | 3837I01-06EH132 | 140103-2016-000999 | 12 | 3837I01-06EH132 |  |  | TK-F02-227-B5(7-11U)
5964 | 4666 | 11411 | 机房设备 | UPS系统（含电池组） | 非凡FLB系列 | BK-F01-PD-DC01 | 140701-2014-000186 | 12 | BK-F01-PD-DC01 |  |  | TK-UPS配电间 北侧电池组
5965 | 4667 | 11412 | 机房设备 | UPS系统（含电池组） | 非凡FLB系列 | BK-F01-PD-DC02 | 140701-2014-000187 | 12 | BK-F01-PD-DC02 |  |  | TK-UPS配电间 中部电池组
5966 | 4668 | 11587 | 其他类设备 | 材料、配件、模块、板卡 | SCAME工业连接器 | 无 | 140903-2014-000095 | 12 | 无 |  |  | TK-各个机房
5967 | 4670 | 1177 | 计算机 | X86服务器及其附属设备 | System X3650 M5 | J320P3F | 140103-2016-000323 | 12 | J320P3F |  |  | WQ-F01-137
5968 | 4671 | 8905 | 计算机 | X86服务器及其附属设备 | IBM X240 | 06ACPE6 | 140103-2012-001149 | 12 | 06ACPE6 |  |  | WQ-F04-T8-B1(12U-11U)-1
5969 | 4672 | 8906 | 计算机 | X86服务器及其附属设备 | IBM X240 | 06ACPX2 | 140103-2012-001150 | 12 | 06ACPX2 |  |  | WQ-F04-T8-B1(12U-11U)-2
5970 | 4673 | 8907 | 计算机 | X86服务器及其附属设备 | IBM X240 | 06ACPH3 | 140103-2012-001151 | 12 | 06ACPH3 |  |  | WQ-F04-T8-B1(12U-11U)-3
5971 | 4674 | 8908 | 计算机 | X86服务器及其附属设备 | IBM X240 | 06ACNZ2 | 140103-2012-001152 | 12 | 06ACNZ2 |  |  | WQ-F04-T8-B1(12U-11U)-4
5972 | 4675 | 8909 | 计算机 | X86服务器及其附属设备 | IBM X240 | 06ACNW5 | 140103-2012-001153 | 12 | 06ACNW5 |  |  | WQ-F04-T8-B1(12U-11U)-5
5973 | 4676 | 8910 | 计算机 | X86服务器及其附属设备 | IBM X240 | 06ACPE8 | 140103-2012-001154 | 12 | 06ACPE8 |  |  | WQ-F04-T8-B1(12U-11U)-6
5974 | 4677 | 8911 | 计算机 | X86服务器及其附属设备 | IBM X240 | 06ACPD1 | 140103-2012-001155 | 12 | 06ACPD1 |  |  | WQ-F04-T8-B1(12U-11U)-7
5975 | 4678 | 8912 | 计算机 | X86服务器及其附属设备 | IBM X240 | 06ACPW7 | 140103-2012-001156 | 12 | 06ACPW7 |  |  | WQ-F04-T8-B1(12U-11U)-8
5976 | 4679 | 8897 | 计算机 | X86服务器及其附属设备 | IBM X240 | 06ACNV5 | 140103-2012-001141 | 12 | 06ACNV5 |  |  | WQ-F04-T8-B2(2U-11U)-1
5977 | 4680 | 8898 | 计算机 | X86服务器及其附属设备 | IBM X240 | 06ACPB1 | 140103-2012-001142 | 12 | 06ACPB1 |  |  | WQ-F04-T8-B2(2U-11U)-2
5978 | 4681 | 8899 | 计算机 | X86服务器及其附属设备 | IBM X240 | 06ACPD9 | 140103-2012-001143 | 12 | 06ACPD9 |  |  | WQ-F04-T8-B2(2U-11U)-3
5979 | 4682 | 8900 | 计算机 | X86服务器及其附属设备 | IBM X240 | 06ACPR8 | 140103-2012-001144 | 12 | 06ACPR8 |  |  | WQ-F04-T8-B2(2U-11U)-4
5980 | 4683 | 8901 | 计算机 | X86服务器及其附属设备 | IBM X240 | 06ACNV6 | 140103-2012-001145 | 12 | 06ACNV6 |  |  | WQ-F04-T8-B2(2U-11U)-5
5981 | 4684 | 8902 | 计算机 | X86服务器及其附属设备 | IBM X240 | 06ACNZ3 | 140103-2012-001146 | 12 | 06ACNZ3 |  |  | WQ-F04-T8-B2(2U-11U)-6
5982 | 4685 | 8903 | 计算机 | X86服务器及其附属设备 | IBM X240 | 06ACPN2 | 140103-2012-001147 | 12 | 06ACPN2 |  |  | WQ-F04-T8-B2(2U-11U)-7
5983 | 4686 | 8904 | 计算机 | X86服务器及其附属设备 | IBM X240 | 06ACNP4 | 140103-2012-001148 | 12 | 06ACNP4 |  |  | WQ-F04-T8-B2(2U-11U)-8
5984 | 4687 | 9014 | 计算机 | X86服务器及其附属设备 | IBM X240 | 06ACPY7 | 140103-2012-001258 | 12 | 06ACPY7 |  |  | WQ-F04-T8-B3(2U-11U)-1
5985 | 4688 | 9023 | 计算机 | X86服务器及其附属设备 | IBM X240 | 06ACNX3 | 140103-2012-001267 | 12 | 06ACNX3 |  |  | WQ-F04-T8-B3(2U-11U)-10
5986 | 4689 | 9024 | 计算机 | X86服务器及其附属设备 | IBM X240 | 06ACNW6 | 140103-2012-001268 | 12 | 06ACNW6 |  |  | WQ-F04-T8-B3(2U-11U)-11
5987 | 4690 | 9025 | 计算机 | X86服务器及其附属设备 | IBM X240 | 06ACPV3 | 140103-2012-001269 | 12 | 06ACPV3 |  |  | WQ-F04-T8-B3(2U-11U)-12
5988 | 4691 | 9026 | 计算机 | X86服务器及其附属设备 | IBM X240 | 06ACNY2 | 140103-2012-001270 | 12 | 06ACNY2 |  |  | WQ-F04-T8-B3(2U-11U)-13
5989 | 4692 | 9027 | 计算机 | X86服务器及其附属设备 | IBM X240 | 06ACNN6 | 140103-2012-001271 | 12 | 06ACNN6 |  |  | WQ-F04-T8-B3(2U-11U)-14
5990 | 4693 | 9015 | 计算机 | X86服务器及其附属设备 | IBM X240 | 06ACNN5 | 140103-2012-001259 | 12 | 06ACNN5 |  |  | WQ-F04-T8-B3(2U-11U)-2
5991 | 4694 | 9016 | 计算机 | X86服务器及其附属设备 | IBM X240 | 06ACPN8 | 140103-2012-001260 | 12 | 06ACPN8 |  |  | WQ-F04-T8-B3(2U-11U)-3
5992 | 4695 | 9017 | 计算机 | X86服务器及其附属设备 | IBM X240 | 06ACPW8 | 140103-2012-001261 | 12 | 06ACPW8 |  |  | WQ-F04-T8-B3(2U-11U)-4
5993 | 4696 | 9018 | 计算机 | X86服务器及其附属设备 | IBM X240 | 06ACPC2 | 140103-2012-001262 | 12 | 06ACPC2 |  |  | WQ-F04-T8-B3(2U-11U)-5
5994 | 4697 | 9019 | 计算机 | X86服务器及其附属设备 | IBM X240 | 06ACPD4 | 140103-2012-001263 | 12 | 06ACPD4 |  |  | WQ-F04-T8-B3(2U-11U)-6
5995 | 4698 | 9020 | 计算机 | X86服务器及其附属设备 | IBM X240 | 06ACPB9 | 140103-2012-001264 | 12 | 06ACPB9 |  |  | WQ-F04-T8-B3(2U-11U)-7
5996 | 4699 | 9021 | 计算机 | X86服务器及其附属设备 | IBM X240 | 06ACPP3 | 140103-2012-001265 | 12 | 06ACPP3 |  |  | WQ-F04-T8-B3(2U-11U)-8
5997 | 4700 | 9022 | 计算机 | X86服务器及其附属设备 | IBM X240 | 06ACPK3 | 140103-2012-001266 | 12 | 06ACPK3 |  |  | WQ-F04-T8-B3(2U-11U)-9
5998 | 4701 | 9000 | 计算机 | X86服务器及其附属设备 | IBM X240 | 06ACNX2 | 140103-2012-001244 | 12 | 06ACNX2 |  |  | WQ-F04-T8-B4(2U-11U)-1
5999 | 4702 | 9009 | 计算机 | X86服务器及其附属设备 | IBM X240 | 06ACPC9 | 140103-2012-001253 | 12 | 06ACPC9 |  |  | WQ-F04-T8-B4(2U-11U)-10
6000 | 4703 | 9010 | 计算机 | X86服务器及其附属设备 | IBM X240 | 06ACPC3 | 140103-2012-001254 | 12 | 06ACPC3 |  |  | WQ-F04-T8-B4(2U-11U)-11
6001 | 4704 | 9011 | 计算机 | X86服务器及其附属设备 | IBM X240 | 06ACNN4 | 140103-2012-001255 | 12 | 06ACNN4 |  |  | WQ-F04-T8-B4(2U-11U)-12
6002 | 4705 | 9012 | 计算机 | X86服务器及其附属设备 | IBM X240 | 06ACPN6 | 140103-2012-001256 | 12 | 06ACPN6 |  |  | WQ-F04-T8-B4(2U-11U)-13
6003 | 4706 | 9013 | 计算机 | X86服务器及其附属设备 | IBM X240 | 06ACPE4 | 140103-2012-001257 | 12 | 06ACPE4 |  |  | WQ-F04-T8-B4(2U-11U)-14
6004 | 4707 | 9001 | 计算机 | X86服务器及其附属设备 | IBM X240 | 06ACPD8 | 140103-2012-001245 | 12 | 06ACPD8 |  |  | WQ-F04-T8-B4(2U-11U)-2
6005 | 4708 | 9002 | 计算机 | X86服务器及其附属设备 | IBM X240 | 06ACPX0 | 140103-2012-001246 | 12 | 06ACPX0 |  |  | WQ-F04-T8-B4(2U-11U)-3
6006 | 4709 | 9003 | 计算机 | X86服务器及其附属设备 | IBM X240 | 06ACPL2 | 140103-2012-001247 | 12 | 06ACPL2 |  |  | WQ-F04-T8-B4(2U-11U)-4
6007 | 4710 | 9004 | 计算机 | X86服务器及其附属设备 | IBM X240 | 06ACNW1 | 140103-2012-001248 | 12 | 06ACNW1 |  |  | WQ-F04-T8-B4(2U-11U)-5
6008 | 4711 | 9005 | 计算机 | X86服务器及其附属设备 | IBM X240 | 06ACPK2 | 140103-2012-001249 | 12 | 06ACPK2 |  |  | WQ-F04-T8-B4(2U-11U)-6
6009 | 4712 | 9006 | 计算机 | X86服务器及其附属设备 | IBM X240 | 06ACNM0 | 140103-2012-001250 | 12 | 06ACNM0 |  |  | WQ-F04-T8-B4(2U-11U)-7
6010 | 4713 | 9007 | 计算机 | X86服务器及其附属设备 | IBM X240 | 10C32CB | 140103-2012-001251 | 12 | 10C32CB |  |  | WQ-F04-T8-B4(2U-11U)-8
6011 | 4714 | 9008 | 计算机 | X86服务器及其附属设备 | IBM X240 | 06ACPD7 | 140103-2012-001252 | 12 | 06ACPD7 |  |  | WQ-F04-T8-B4(2U-11U)-9
6012 | 4715 | 7719 | 安全保密 | 客票安全系统 | YD-SW1G-24 | YD-SW1G-242EE51B0995 | 140607-2014-000225 | 12 | YD-SW1G-242EE51B0995 |  |  | WQ-F04-T8-C01(25-25U)
6013 | 4716 | 7722 | 安全保密 | 客票安全系统 | YD-SW1G-24 | YD-SW1G-242EE51B0998 | 140607-2014-000228 | 12 | YD-SW1G-242EE51B0998 |  |  | WQ-F04-T8-C01(33-33U)
6014 | 4717 | 7717 | 安全保密 | 客票安全系统 | YD-SW1G-24 | YD-SW1G-242EE51B0993 | 140607-2014-000223 | 12 | YD-SW1G-242EE51B0993 |  |  | WQ-F04-T8-C02(30-30U)
6015 | 4718 | 7716 | 安全保密 | 客票安全系统 | YD-SW1G-24 | YD-SW1G-242EE51B0992 | 140607-2014-000222 | 12 | YD-SW1G-242EE51B0992 |  |  | WQ-F04-T8-C2(33-33U)
6016 | 4719 | 11060 | 计算机 | X86服务器及其附属设备 | 浪潮 NF5270M3 | 214637677 | 140103-2014-003353 | 12 | 214637677 |  |  | WQ-F04-T8-I07(14-17U)
6017 | 4720 | 11058 | 计算机 | X86服务器及其附属设备 | 浪潮 NF5270M3 | 214637689 | 140103-2014-003351 | 12 | 214637689 |  |  | WQ-F04-T8-I07(21-22U)
6018 | 4721 | 11059 | 计算机 | X86服务器及其附属设备 | 浪潮 NF5270M3 | 214637688 | 140103-2014-003352 | 12 | 214637688 |  |  | WQ-F04-T8-I07(24-25U)
6019 | 4722 | 10746 | 网络设备 | 交换机 | 华为S5720-52P-SI | 2102350DLUDMGB000206 | 140502-2016-000228 | 12 | 2102350DLUDMGB000206 |  |  | WQ-F04-公安01(37U)
6020 | 4723 | 10718 | 网络设备 | 交换机 | 华为 S5720-52P-SI | 2102350DLUDMGB000221 | 140502-2016-000200 | 12 | 2102350DLUDMGB000221 |  |  | WQ-F04-公安01(39U)
6021 | 4724 | 3538 | 网络设备 | 路由器 | 思科ASR-9904 | FOX2137P7S0 | 140501-2017-000028 | 12 | FOX2137P7S0 |  | 原厂 | XD-B01-TX-F02(14-20U)
6022 | 4725 | 3539 | 网络设备 | 路由器 | 思科ASR-9904 | FOX2137P7S4 | 140501-2017-000029 | 12 | FOX2137P7S4 |  | 原厂 | XD-B01-TX-F03(22-27U)
6023 | 4726 | 3413 | 显示设备 | 其他显示设备 | 德讯 DS1716K | 180103201112 | 140403-2017-000058 | 12 | 180103201112 |  |  | XD-B01-TX-A01(23-23U)
6024 | 4727 | 5715 | 网络设备 | 交换机 | 华为 CE6855-48S6Q-HI | 2102350RTC6TH9001182 | 140502-2017-000177 | 12 | 2102350RTC6TH9001182 |  |  | XD-B01-TX-A01(25-25U)
6025 | 4728 | 3414 | 显示设备 | 其他显示设备 | 德讯 DS1716K | 180103201136 | 140403-2017-000059 | 12 | 180103201136 |  |  | XD-B01-TX-A02(23-23U)
6026 | 4729 | 5718 | 网络设备 | 交换机 | 华为 CE6855-48S6Q-HI | 2102350RTC6TH9001185 | 140502-2017-000180 | 12 | 2102350RTC6TH9001185 |  |  | XD-B01-TX-A02(25-25U)
6027 | 4730 | 5890 | 显示设备 | 其他显示设备 | 德迅 KVM | 171003201050 | 140403-2017-000043 | 12 | 171003201050 |  |  | XD-B01-TX-B01(24-24U)
6028 | 4731 | 3415 | 显示设备 | 其他显示设备 | 德讯 DS1716K | 180103201198 | 140403-2017-000060 | 12 | 180103201198 |  |  | XD-B01-TX-B02(25-25U)
6029 | 4732 | 14207 | 网络设备 | 交换机 | H3C LS-5130-54C-HI | 210235A1LTH169000410 | 140502-2016-000014 | 12 | 210235A1LTH169000410 |  |  | XD-B02-KF-D03(38-38U)
6030 | 4733 | 14206 | 网络设备 | 交换机 | H3C LS-5130-54C-HI | 210235A1LTH169000414 | 140502-2016-000013 | 12 | 210235A1LTH169000414 |  |  | XD-B02-KF-D03(40-40U)
6031 | 4734 | 7718 | 安全保密 | 客票安全系统 | YD-SW1G-24 | YD-SW1G-242EE51B0994 | 140607-2014-000224 | 12 | YD-SW1G-242EE51B0994 |  |  | XD-B02-KF-E08(33-33U)
6032 | 4735 | 3540 | 网络设备 | 路由器 | 思科ASR1006-X | FXS2139Q1PZ | 140501-2017-000030 | 12 | FXS2139Q1PZ |  | 原厂 | XD-B02-KF-E06(11-16U)
6033 | 4736 | 3541 | 网络设备 | 路由器 | 思科ASR1006-X | FXS2139Q1PM | 140501-2017-000031 | 12 | FXS2139Q1PM |  | 原厂 | XD-B02-KF-E06(4-9U)
6034 | 4737 | 7350 | 网络设备 | 交换机 | H3C LS-5500-58C-HI | 210235AOHAH127000033 | 140502-2012-000631 | 12 | 210235AOHAH127000033 |  |  | XD-B02-KF-F01(27-27U)
6035 | 4738 | 7353 | 网络设备 | 交换机 | H3C LS-5500-34C-HI | 210235A0H9H11A000110 | 140502-2012-000634 | 12 | 210235A0H9H11A000110 |  |  | XD-B02-KF-F01(29-29U)
6036 | 4739 | 7354 | 网络设备 | 交换机 | H3C LS-5500-34C-HI | 210235A0H9H11A000117 | 140502-2012-000635 | 12 | 210235A0H9H11A000117 |  |  | XD-B02-KF-F01(31-31U)
6037 | 4740 | 17278 | 网络设备 | 交换机 | H3C LS-5500-52C-EI | 210235A24WH119000320 | 140502-2011-000793 | 12 | 210235A24WH119000320 |  |  | XD-B02-KF-F01(33-33U)
6038 | 4741 | 7715 | 安全保密 | 客票安全系统 | YD-SW1G-24 | YD-SW1G-242EE51B0991 | 140607-2014-000221 | 12 | YD-SW1G-242EE51B0991 |  |  | XD-B02-KF-F11(15-15U)
6039 | 4742 | 7724 | 安全保密 | 客票安全系统 | YD-SW1G-24 | YD-SW1G-242EE51B199A | 140607-2014-000230 | 12 | YD-SW1G-242EE51B199A |  |  | XD-B02-KF-F12(17-17U)
6040 | 4743 | 17200 | 网络设备 | 交换机 | H3C S5500 | 210235A24WH113000499 | 140502-2011-000582 | 12 | 210235A24WH113000499 |  |  | XD-B02-KF-G09(41-41U)
6041 | 4744 | 7723 | 安全保密 | 客票安全系统 | YD-SW1G-24 | YD-SW1G-242EE51B0999 | 140607-2014-000229 | 12 | YD-SW1G-242EE51B0999 |  |  | XD-B02-KF-G12(20-20U)
6042 | 4745 | 1922 | 计算机 | X86服务器及其附属设备 | Dell PowerEdge M630 | JG9VVL2 | 140103-2017-000158 | 12 | JG9VVL2 |  |  | XD-B02-KF-G17(1-11U)DX1-14
6043 | 4746 | 1920 | 计算机 | X86服务器及其附属设备 | Dell PowerEdge M630 | JG9ZXL2 | 140103-2017-000156 | 12 | JG9ZXL2 |  |  | XD-B02-KF-G17(1-11U)DX1-12
6044 | 4747 | 1919 | 计算机 | X86服务器及其附属设备 | Dell PowerEdge M630 | JGB0YL2 | 140103-2017-000155 | 12 | JGB0YL2 |  |  | XD-B02-KF-G17(1-11U)DX1-11
6045 | 4748 | 1916 | 计算机 | X86服务器及其附属设备 | Dell PowerEdge M630 | JGB3KL2 | 140103-2017-000152 | 12 | JGB3KL2 |  |  | XD-B02-KF-G17(1-11U)DX1-8
6046 | 4749 | 1911 | 计算机 | X86服务器及其附属设备 | Dell PowerEdge M630 | JGB5KL2 | 140103-2017-000147 | 12 | JGB5KL2 |  |  | XD-B02-KF-G17(1-11U)DX1-3
6047 | 4750 | 1924 | 计算机 | X86服务器及其附属设备 | Dell PowerEdge M630 | JGB6YL2 | 140103-2017-000160 | 12 | JGB6YL2 |  |  | XD-B02-KF-G17(1-11U)DX1-16
6048 | 4751 | 1923 | 计算机 | X86服务器及其附属设备 | Dell PowerEdge M630 | JGBSVL2 | 140103-2017-000159 | 12 | JGBSVL2 |  |  | XD-B02-KF-G17(1-11U)DX1-15
6049 | 4752 | 1909 | 计算机 | X86服务器及其附属设备 | Dell PowerEdge M630 | JGBWVL2 | 140103-2017-000145 | 12 | JGBWVL2 |  |  | XD-B02-KF-G17(1-11U)DX1-1
6050 | 4753 | 1917 | 计算机 | X86服务器及其附属设备 | Dell PowerEdge M630 | JGBYJL2 | 140103-2017-000153 | 12 | JGBYJL2 |  |  | XD-B02-KF-G17(1-11U)DX1-9
6051 | 4754 | 1921 | 计算机 | X86服务器及其附属设备 | Dell PowerEdge M630 | JGC0KL2 | 140103-2017-000157 | 12 | JGC0KL2 |  |  | XD-B02-KF-G17(1-11U)DX1-13
6052 | 4755 | 1912 | 计算机 | X86服务器及其附属设备 | Dell PowerEdge M630 | JGC2KL2 | 140103-2017-000148 | 12 | JGC2KL2 |  |  | XD-B02-KF-G17(1-11U)DX1-4
6053 | 4756 | 1918 | 计算机 | X86服务器及其附属设备 | Dell PowerEdge M630 | JGC4KL2 | 140103-2017-000154 | 12 | JGC4KL2 |  |  | XD-B02-KF-G17(1-11U)DX1-10
6054 | 4757 | 1910 | 计算机 | X86服务器及其附属设备 | Dell PowerEdge M630 | JGC5YL2 | 140103-2017-000146 | 12 | JGC5YL2 |  |  | XD-B02-KF-G17(1-11U)DX1-2
6055 | 4758 | 1913 | 计算机 | X86服务器及其附属设备 | Dell PowerEdge M630 | JGC7YL2 | 140103-2017-000149 | 12 | JGC7YL2 |  |  | XD-B02-KF-G17(1-11U)DX1-5
6056 | 4759 | 1915 | 计算机 | X86服务器及其附属设备 | Dell PowerEdge M630 | JGCTVL2 | 140103-2017-000151 | 12 | JGCTVL2 |  |  | XD-B02-KF-G17(1-11U)DX1-7
6057 | 4760 | 1914 | 计算机 | X86服务器及其附属设备 | Dell PowerEdge M630 | JGCYJL2 | 140103-2017-000150 | 12 | JGCYJL2 |  |  | XD-B02-KF-G17(1-11U)DX1-6
6058 | 4761 | 2600 | 计算机 | X86服务器及其附属设备 | Dell PowerEdge M1000e | JGFSVL2 | 140103-2017-000271 | 12 | JGFSVL2 |  |  | XD-B02-KF-G17(1-10U)
6059 | 4762 | 1932 | 计算机 | X86服务器及其附属设备 | Dell PowerEdge M630 | JG8WVL2 | 140103-2017-000168 | 12 | JG8WVL2 |  |  | XD-B02-KF-G17(12-21U)DX2-8
6060 | 4763 | 1926 | 计算机 | X86服务器及其附属设备 | Dell PowerEdge M630 | JG8ZXL2 | 140103-2017-000162 | 12 | JG8ZXL2 |  |  | XD-B02-KF-G17(12-21U)DX2-2
6061 | 4764 | 2418 | 计算机 | X86服务器及其附属设备 | Dell PowerEdge M630 | JG90KL2 | 140103-2017-000208 | 12 | JG90KL2 |  |  | XD-B02-KF-G17(12-21U)DX2-12
6062 | 4765 | 1929 | 计算机 | X86服务器及其附属设备 | Dell PowerEdge M630 | JG91YL2 | 140103-2017-000165 | 12 | JG91YL2 |  |  | XD-B02-KF-G17(12-21U)DX2-5
6063 | 4766 | 1927 | 计算机 | X86服务器及其附属设备 | Dell PowerEdge M630 | JG92YL2 | 140103-2017-000163 | 12 | JG92YL2 |  |  | XD-B02-KF-G17(12-21U)DX2-3
6064 | 4767 | 2417 | 计算机 | X86服务器及其附属设备 | Dell PowerEdge M630 | JG94KL2 | 140103-2017-000207 | 12 | JG94KL2 |  |  | XD-B02-KF-G17(12-21U)DX2-11
6065 | 4768 | 1928 | 计算机 | X86服务器及其附属设备 | Dell PowerEdge M630 | JG95YL2 | 140103-2017-000164 | 12 | JG95YL2 |  |  | XD-B02-KF-G17(12-21U)DX2-4
6066 | 4769 | 2421 | 计算机 | X86服务器及其附属设备 | Dell PowerEdge M630 | JG96YL2 | 140103-2017-000211 | 12 | JG96YL2 |  |  | XD-B02-KF-G17(12-21U)DX2-15
6067 | 4770 | 1930 | 计算机 | X86服务器及其附属设备 | Dell PowerEdge M630 | JG9SVL2 | 140103-2017-000166 | 12 | JG9SVL2 |  |  | XD-B02-KF-G17(12-21U)DX2-6
6068 | 4771 | 1931 | 计算机 | X86服务器及其附属设备 | Dell PowerEdge M630 | JG9XVL2 | 140103-2017-000167 | 12 | JG9XVL2 |  |  | XD-B02-KF-G17(12-21U)DX2-7
6069 | 4772 | 1925 | 计算机 | X86服务器及其附属设备 | Dell PowerEdge M630 | JG9ZJL2 | 140103-2017-000161 | 12 | JG9ZJL2 |  |  | XD-B02-KF-G17(12-21U)DX2-1
6070 | 4773 | 2415 | 计算机 | X86服务器及其附属设备 | Dell PowerEdge M630 | JGB1YL2 | 140103-2017-000205 | 12 | JGB1YL2 |  |  | XD-B02-KF-G17(12-21U)DX2-9
6071 | 4774 | 2419 | 计算机 | X86服务器及其附属设备 | Dell PowerEdge M630 | JGB3YL2 | 140103-2017-000209 | 12 | JGB3YL2 |  |  | XD-B02-KF-G17(12-21U)DX2-13
6072 | 4775 | 2422 | 计算机 | X86服务器及其附属设备 | Dell PowerEdge M630 | JGB5YL2 | 140103-2017-000212 | 12 | JGB5YL2 |  |  | XD-B02-KF-G17(12-21U)DX2-16
6073 | 4776 | 2420 | 计算机 | X86服务器及其附属设备 | Dell PowerEdge M630 | JGB7YL2 | 140103-2017-000210 | 12 | JGB7YL2 |  |  | XD-B02-KF-G17(12-21U)DX2-14
6074 | 4777 | 2416 | 计算机 | X86服务器及其附属设备 | Dell PowerEdge M630 | JGBTVL2 | 140103-2017-000206 | 12 | JGBTVL2 |  |  | XD-B02-KF-G17(12-21U)DX2-10
6075 | 4778 | 2601 | 计算机 | X86服务器及其附属设备 | Dell PowerEdge M1000e | JGFZJL2 | 140103-2017-000272 | 12 | JGFZJL2 |  |  | XD-B02-KF-G17(12-21U)
6076 | 4812 | 6450 | 计算机 | X86服务器及其附属设备 | DELL M620 | 2PPDF3X | 140103-2012-000977 | 12 | 2PPDF3X |  |  | XD-B03-KP-A02(4-13U)DP102-1
6077 | 4813 | 6458 | 计算机 | X86服务器及其附属设备 | DELL M620 | 4PPDF3X | 140103-2012-000985 | 12 | 4PPDF3X |  |  | XD-B03-KP-A02(4-13U)DP102-10
6078 | 4815 | 6949 | 计算机 | X86服务器及其附属设备 | Dell M620 | JX3JZZ1 | 140103-2014-003028 | 12 | JX3JZZ1 |  |  | XD-B02-KP-A02(4-13U)DP102-11
6079 | 4816 | 6950 | 计算机 | X86服务器及其附属设备 | Dell M620 | DY3JZZ1 | 140103-2014-003029 | 12 | DY3JZZ1 |  |  | XD-B02-KP-A02(4-13U)DP102-12
6080 | 4817 | 6951 | 计算机 | X86服务器及其附属设备 | Dell M620 | CX3JZZ1 | 140103-2014-003030 | 12 | CX3JZZ1 |  |  | XD-B02-KP-A02(4-13U)DP102-13
6081 | 4818 | 6952 | 计算机 | X86服务器及其附属设备 | Dell M620 | 6Y3JZZ1 | 140103-2014-003031 | 12 | 6Y3JZZ1 |  |  | XD-B02-KP-A02(4-13U)DP102-14
6082 | 4819 | 6452 | 计算机 | X86服务器及其附属设备 | DELL M620 | 5PPDF3X | 140103-2012-000979 | 12 | 5PPDF3X |  |  | XD-B03-KP-A02(4-13U)DP102-2
6083 | 4820 | 6451 | 计算机 | X86服务器及其附属设备 | DELL M620 | GNPDF3X | 140103-2012-000978 | 12 | GNPDF3X |  |  | XD-B03-KP-A02(4-13U)DP102-3
6084 | 4821 | 6454 | 计算机 | X86服务器及其附属设备 | DELL M620 | 1PPDF3X | 140103-2012-000981 | 12 | 1PPDF3X |  |  | XD-B03-KP-A02(4-13U)DP102-4
6085 | 4822 | 6453 | 计算机 | X86服务器及其附属设备 | DELL M620 | JNPDF3X | 140103-2012-000980 | 12 | JNPDF3X |  |  | XD-B03-KP-A02(4-13U)DP102-5
6086 | 4823 | 6455 | 计算机 | X86服务器及其附属设备 | DELL M620 | 3PPDF3X | 140103-2012-000982 | 12 | 3PPDF3X |  |  | XD-B03-KP-A02(4-13U)DP102-6
6087 | 4824 | 6456 | 计算机 | X86服务器及其附属设备 | DELL M620 | HNPDF3X | 140103-2012-000983 | 12 | HNPDF3X |  |  | XD-B03-KP-A02(4-13U)DP102-7
6088 | 4825 | 6457 | 计算机 | X86服务器及其附属设备 | DELL M620 | FNPDF3X | 140103-2012-000984 | 12 | FNPDF3X |  |  | XD-B03-KP-A02(4-13U)DP102-8
6089 | 4826 | 6459 | 计算机 | X86服务器及其附属设备 | DELL M620 | 6PPDF3X | 140103-2012-000986 | 12 | 6PPDF3X |  |  | XD-B03-KP-A02(4-13U)DP102-9
6090 | 4827 | 7347 | 网络设备 | 交换机 | H3C LS-5500-58C-HI | 210235A0HAH126000163 | 140502-2012-000628 | 12 | 210235A0HAH126000163 |  |  | XD-B02-KP-B01(32-32U)
6091 | 4828 | 7348 | 网络设备 | 交换机 | H3C LS-5500-58C-HI | 210235AOHAH127000001 | 140502-2012-000629 | 12 | 210235AOHAH127000001 |  |  | XD-B02-KP-B01(34-34U)
6092 | 4829 | 7351 | 网络设备 | 交换机 | H3C LS-5500-34C-HI | 210235A0H9H11A000233 | 140502-2012-000632 | 12 | 210235A0H9H11A000233 |  |  | XD-B02-KP-B01(36-36U)
6093 | 4830 | 7352 | 网络设备 | 交换机 | H3C LS-5500-34C-HI | 210235A0H9H11A000103 | 140502-2012-000633 | 12 | 210235A0H9H11A000103 |  |  | XD-B02-KP-B01(38-38U)
6094 | 4831 | 7349 | 网络设备 | 交换机 | H3C LS-5500-58C-HI | 210235AOHAH126000125 | 140502-2012-000630 | 12 | 210235AOHAH126000125 |  |  | XD-B02-KP-B01(40-40U)
6095 | 4832 | 5917 | 计算机 | UNIX服务器及其附属设备 | IBM P780 | 06C5D7R | 140102-2012-000547 | 12 | 06C5D7R |  |  | XD-B02-KP-B04(2-17U)
6096 | 4833 | 8146 | 其他类设备 | 材料、配件、模块、板卡 | IBM KVM | MM11299 | 141106-2012-000711 | 12 | MM11299 |  |  | XD-B02-KP-B04(22-22U)
6097 | 4834 | 6384 | 计算机 | X86服务器及其附属设备 | IBM Flex System X240 | 06ACPR3 | 140103-2012-000911 | 12 | 06ACPR3 |  |  | XD-B02-KP-B04(25-34U)TKDP84-1
6098 | 4836 | 6393 | 计算机 | X86服务器及其附属设备 | IBM Flex System X240 | 06ACPA9 | 140103-2012-000920 | 12 | 06ACPA9 |  |  | XD-B02-KP-B04(25-34U)TKDP84-10
6099 | 4838 | 6394 | 计算机 | X86服务器及其附属设备 | IBM Flex System X240 | 06ACPA8 | 140103-2012-000921 | 12 | 06ACPA8 |  |  | XD-B02-KP-B04(25-34U)TKDP84-11
6100 | 4840 | 6395 | 计算机 | X86服务器及其附属设备 | IBM Flex System X240 | 06ACNY8 | 140103-2012-000922 | 12 | 06ACNY8 |  |  | XD-B02-KP-B04(25-34U)TKDP84-12
6101 | 4842 | 6396 | 计算机 | X86服务器及其附属设备 | IBM Flex System X240 | 06ACNX9 | 140103-2012-000923 | 12 | 06ACNX9 |  |  | XD-B02-KP-B04(25-34U)TKDP84-13
6102 | 4844 | 6397 | 计算机 | X86服务器及其附属设备 | IBM Flex System X240 | 06ACNV8 | 140103-2012-000924 | 12 | 06ACNV8 |  |  | XD-B02-KP-B04(25-34U)TKDP84-14
6103 | 4846 | 6385 | 计算机 | X86服务器及其附属设备 | IBM Flex System X240 | 06ACPG5 | 140103-2012-000912 | 12 | 06ACPG5 |  |  | XD-B02-KP-B04(25-34U)TKDP84-2
6104 | 4848 | 6386 | 计算机 | X86服务器及其附属设备 | IBM Flex System X240 | 06ACNZ4 | 140103-2012-000913 | 12 | 06ACNZ4 |  |  | XD-B02-KP-B04(25-34U)TKDP84-3
6105 | 4850 | 6387 | 计算机 | X86服务器及其附属设备 | IBM Flex System X240 | 06ACPK8 | 140103-2012-000914 | 12 | 06ACPK8 |  |  | XD-B02-KP-B04(25-34U)TKDP84-4
6106 | 4852 | 6388 | 计算机 | X86服务器及其附属设备 | IBM Flex System X240 | 102415B | 140103-2012-000915 | 12 | 102415B |  |  | XD-B02-KP-B04(25-34U)TKDP84-5
6107 | 4854 | 6389 | 计算机 | X86服务器及其附属设备 | IBM Flex System X240 | 06ACPV6 | 140103-2012-000916 | 12 | 06ACPV6 |  |  | XD-B02-KP-B04(25-34U)TKDP84-6
6108 | 4856 | 6390 | 计算机 | X86服务器及其附属设备 | IBM Flex System X240 | 06ACPR0 | 140103-2012-000917 | 12 | 06ACPR0 |  |  | XD-B02-KP-B04(25-34U)TKDP84-7
6109 | 4858 | 6391 | 计算机 | X86服务器及其附属设备 | IBM Flex System X240 | 06ACNY3 | 140103-2012-000918 | 12 | 06ACNY3 |  |  | XD-B02-KP-B04(25-34U)TKDP84-8
6110 | 4860 | 6392 | 计算机 | X86服务器及其附属设备 | IBM Flex System X240 | 06ACPG1 | 140103-2012-000919 | 12 | 06ACPG1 |  |  | XD-B02-KP-B04(25-34U)TKDP84-9
6111 | 4862 | 6412 | 计算机 | X86服务器及其附属设备 | IBM Flex System X240 | 06ACNZ9 | 140103-2012-000939 | 12 | 06ACNZ9 |  |  | XD-B02-KP-B05(20-29U)TKDP86-1
6112 | 4864 | 6421 | 计算机 | X86服务器及其附属设备 | IBM Flex System X240 | 06ACPT6 | 140103-2012-000948 | 12 | 06ACPT6 |  |  | XD-B02-KP-B05(20-29U)TKDP86-10
6113 | 4866 | 6422 | 计算机 | X86服务器及其附属设备 | IBM Flex System X240 | 06ACPF1 | 140103-2012-000949 | 12 | 06ACPF1 |  |  | XD-B02-KP-B05(20-29U)TKDP86-11
6114 | 4868 | 6423 | 计算机 | X86服务器及其附属设备 | IBM Flex System X240 | 06ACNR7 | 140103-2012-000950 | 12 | 06ACNR7 |  |  | XD-B02-KP-B05(20-29U)TKDP86-12
6115 | 4870 | 6413 | 计算机 | X86服务器及其附属设备 | IBM Flex System X240 | 06ACPD0 | 140103-2012-000940 | 12 | 06ACPD0 |  |  | XD-B02-KP-B05(20-29U)TKDP86-2
6116 | 4872 | 6414 | 计算机 | X86服务器及其附属设备 | IBM Flex System X240 | 06ACNZ6 | 140103-2012-000941 | 12 | 06ACNZ6 |  |  | XD-B02-KP-B05(20-29U)TKDP86-3
6117 | 4874 | 6415 | 计算机 | X86服务器及其附属设备 | IBM Flex System X240 | 06ACNV1 | 140103-2012-000942 | 12 | 06ACNV1 |  |  | XD-B02-KP-B05(20-29U)TKDP86-4
6118 | 4876 | 6416 | 计算机 | X86服务器及其附属设备 | IBM Flex System X240 | 06ACPH8 | 140103-2012-000943 | 12 | 06ACPH8 |  |  | XD-B02-KP-B05(20-29U)TKDP86-5
6119 | 4878 | 6417 | 计算机 | X86服务器及其附属设备 | IBM Flex System X240 | 06ACPX5 | 140103-2012-000944 | 12 | 06ACPX5 |  |  | XD-B02-KP-B05(20-29U)TKDP86-6
6120 | 4880 | 6418 | 计算机 | X86服务器及其附属设备 | IBM Flex System X240 | 06ACPB6 | 140103-2012-000945 | 12 | 06ACPB6 |  |  | XD-B02-KP-B05(20-29U)TKDP86-7
6121 | 4882 | 6419 | 计算机 | X86服务器及其附属设备 | IBM Flex System X240 | 06ACPW4 | 140103-2012-000946 | 12 | 06ACPW4 |  |  | XD-B02-KP-B05(20-29U)TKDP86-8
6122 | 4884 | 6420 | 计算机 | X86服务器及其附属设备 | IBM Flex System X240 | 06ACPV7 | 140103-2012-000947 | 12 | 06ACPV7 |  |  | XD-B02-KP-B05(20-29U)TKDP86-9
6123 | 4886 | 5918 | 计算机 | UNIX服务器及其附属设备 | IBM P780 | 06C5DCR | 140102-2012-000548 | 12 | 06C5DCR |  |  | XD-B02-KP-B05(2-17U)
6124 | 4887 | 8150 | 其他类设备 | 材料、配件、模块、板卡 | IBM KVM | 2639311 | 141106-2012-000716 | 12 | 2639311 |  |  | XD-B02-KP-B06(23-23U)
6125 | 4888 | 5921 | 计算机 | UNIX服务器及其附属设备 | IBM P750 | 06C68CR | 140102-2012-000551 | 12 | 06C68CR |  |  | XD-B02-KP-B06(2-17U)
6126 | 4889 | 10799 | 计算机 | X86服务器及其附属设备 | DELL M620 | 348HF3X | 140103-2012-001106 | 12 | 348HF3X |  |  | XD-B02-KP-B07(12-21U)DP03-1
6127 | 4890 | 10798 | 计算机 | X86服务器及其附属设备 | DELL M620 | 548HF3X | 140103-2012-001088 | 12 | 548HF3X |  |  | XD-B02-KP-B07(12-21U)DP03-10
6128 | 4891 | 10800 | 计算机 | X86服务器及其附属设备 | DELL M620 | 448HF3X | 140103-2012-001107 | 12 | 448HF3X |  |  | XD-B02-KP-B07(12-21U)DP03-2
6129 | 4892 | 10801 | 计算机 | X86服务器及其附属设备 | DELL M620 | C48HF3X | 140103-2012-001108 | 12 | C48HF3X |  |  | XD-B02-KP-B07(12-21U)DP03-3
6130 | 4893 | 10802 | 计算机 | X86服务器及其附属设备 | DELL M620 | 648HF3X | 140103-2012-001109 | 12 | 648HF3X |  |  | XD-B02-KP-B07(12-21U)DP03-4
6131 | 4894 | 10803 | 计算机 | X86服务器及其附属设备 | DELL M620 | 748HF3X | 140103-2012-001110 | 12 | 748HF3X |  |  | XD-B02-KP-B07(12-21U)DP03-5
6132 | 4895 | 10804 | 计算机 | X86服务器及其附属设备 | DELL M620 | B48HF3X | 140103-2012-001111 | 12 | B48HF3X |  |  | XD-B02-KP-B07(12-21U)DP03-6
6133 | 4896 | 10805 | 计算机 | X86服务器及其附属设备 | DELL M620 | D48HF3X | 140103-2012-001112 | 12 | D48HF3X |  |  | XD-B02-KP-B07(12-21U)DP03-7
6134 | 4897 | 10806 | 计算机 | X86服务器及其附属设备 | DELL M620 | 948HF3X | 140103-2012-001113 | 12 | 948HF3X |  |  | XD-B02-KP-B07(12-21U)DP03-8
6135 | 4898 | 10797 | 计算机 | X86服务器及其附属设备 | DELL M620 | 848HF3X | 140103-2012-001087 | 12 | 848HF3X |  |  | XD-B02-KP-B07(12-21U)DP03-9
6136 | 4899 | 10807 | 计算机 | X86服务器及其附属设备 | DELL M1000e | 248HF3X | 140103-2012-001121 | 12 | 248HF3X |  |  | XD-B02-KP-B07(12-21U)
6137 | 4900 | 6288 | 计算机 | X86服务器及其附属设备 | HP BL460GEN8 | CNG230S9MC | 140103-2012-000815 | 12 | CNG230S9MC |  |  | XD-B02-KP-B07(2-11U)-1
6138 | 4901 | 6297 | 计算机 | X86服务器及其附属设备 | HP BL460GEN8 | CNG230S9J8 | 140103-2012-000824 | 12 | CNG230S9J8 |  |  | XD-B02-KP-B07(2-11U)-10
6139 | 4902 | 6298 | 计算机 | X86服务器及其附属设备 | HP BL460GEN8 | CNG230S9GQ | 140103-2012-000825 | 12 | CNG230S9GQ |  |  | XD-B02-KP-B07(2-11U)-11
6140 | 4903 | 6299 | 计算机 | X86服务器及其附属设备 | HP BL460GEN8 | CNG230S9GJ | 140103-2012-000826 | 12 | CNG230S9GJ |  |  | XD-B02-KP-B07(2-11U)-12
6141 | 4904 | 6300 | 计算机 | X86服务器及其附属设备 | HP BL460GEN8 | CNG230S9PM | 140103-2012-000827 | 12 | CNG230S9PM |  |  | XD-B02-KP-B07(2-11U)-13
6142 | 4905 | 6301 | 计算机 | X86服务器及其附属设备 | HP BL460GEN8 | CNG230S9MW | 140103-2012-000828 | 12 | CNG230S9MW |  |  | XD-B02-KP-B07(2-11U)-14
6143 | 4906 | 6302 | 计算机 | X86服务器及其附属设备 | HP BL460GEN8 | CNG230S9QX | 140103-2012-000829 | 12 | CNG230S9QX |  |  | XD-B02-KP-B07(2-11U)-15
6144 | 4907 | 6303 | 计算机 | X86服务器及其附属设备 | HP BL460GEN8 | CNG230S9HF | 140103-2012-000830 | 12 | CNG230S9HF |  |  | XD-B02-KP-B07(2-11U)-16
6145 | 4908 | 6289 | 计算机 | X86服务器及其附属设备 | HP BL460GEN8 | CNG230S9QQ | 140103-2012-000816 | 12 | CNG230S9QQ |  |  | XD-B02-KP-B07(2-11U)-2
6146 | 4909 | 6290 | 计算机 | X86服务器及其附属设备 | HP BL460GEN8 | CNG230S9LL | 140103-2012-000817 | 12 | CNG230S9LL |  |  | XD-B02-KP-B07(2-11U)-3
6147 | 4910 | 6291 | 计算机 | X86服务器及其附属设备 | HP BL460GEN8 | CNG230S9HY | 140103-2012-000818 | 12 | CNG230S9HY |  |  | XD-B02-KP-B07(2-11U)-4
6148 | 4911 | 6292 | 计算机 | X86服务器及其附属设备 | HP BL460GEN8 | CNG230S9JL | 140103-2012-000819 | 12 | CNG230S9JL |  |  | XD-B02-KP-B07(2-11U)-5
6149 | 4912 | 6293 | 计算机 | X86服务器及其附属设备 | HP BL460GEN8 | CNG230S9JD | 140103-2012-000820 | 12 | CNG230S9JD |  |  | XD-B02-KP-B07(2-11U)-6
6150 | 4913 | 6294 | 计算机 | X86服务器及其附属设备 | HP BL460GEN8 | CNG230S9GV | 140103-2012-000821 | 12 | CNG230S9GV |  |  | XD-B02-KP-B07(2-11U)-7
6151 | 4914 | 6295 | 计算机 | X86服务器及其附属设备 | HP BL460GEN8 | CNG230S9K1 | 140103-2012-000822 | 12 | CNG230S9K1 |  |  | XD-B02-KP-B07(2-11U)-8
6152 | 4915 | 6296 | 计算机 | X86服务器及其附属设备 | HP BL460GEN8 | CNG230S9KT | 140103-2012-000823 | 12 | CNG230S9KT |  |  | XD-B02-KP-B07(2-11U)-9
6153 | 4916 | 8145 | 其他类设备 | 材料、配件、模块、板卡 | HP KVM | 2C42144YDY | 141106-2012-000709 | 12 | 2C42144YDY |  |  | XD-B02-KP-B07(22-22U)
6154 | 4950 | 6398 | 计算机 | X86服务器及其附属设备 | IBM Flex System X240 | 06ACPY6 | 140103-2012-000925 | 12 | 06ACPY6 |  |  | XD-B02-KP-B12(2-11U)TKDP85-1
6155 | 4952 | 6407 | 计算机 | X86服务器及其附属设备 | IBM Flex System X240 | 06ACNN7 | 140103-2012-000934 | 12 | 06ACNN7 |  |  | XD-B02-KP-B12(2-11U)TKDP85-10
6156 | 4954 | 6408 | 计算机 | X86服务器及其附属设备 | IBM Flex System X240 | 06ACNV9 | 140103-2012-000935 | 12 | 06ACNV9 |  |  | XD-B02-KP-B12(2-11U)TKDP85-11
6157 | 4956 | 6409 | 计算机 | X86服务器及其附属设备 | IBM Flex System X240 | 06ACPM0 | 140103-2012-000936 | 12 | 06ACPM0 |  |  | XD-B02-KP-B12(2-11U)TKDP85-12
6158 | 4958 | 6410 | 计算机 | X86服务器及其附属设备 | IBM Flex System X240 | 06ACPA3 | 140103-2012-000937 | 12 | 06ACPA3 |  |  | XD-B02-KP-B12(2-11U)TKDP85-13
6159 | 4960 | 6411 | 计算机 | X86服务器及其附属设备 | IBM Flex System X240 | 06ACPG4 | 140103-2012-000938 | 12 | 06ACPG4 |  |  | XD-B02-KP-B12(2-11U)TKDP85-14
6160 | 4962 | 6399 | 计算机 | X86服务器及其附属设备 | IBM Flex System X240 | 06ACPR5 | 140103-2012-000926 | 12 | 06ACPR5 |  |  | XD-B02-KP-B12(2-11U)TKDP85-2
6161 | 4964 | 6400 | 计算机 | X86服务器及其附属设备 | IBM Flex System X240 | 06ACNZ8 | 140103-2012-000927 | 12 | 06ACNZ8 |  |  | XD-B02-KP-B12(2-11U)TKDP85-3
6162 | 4966 | 6401 | 计算机 | X86服务器及其附属设备 | IBM Flex System X240 | 06ACPA2 | 140103-2012-000928 | 12 | 06ACPA2 |  |  | XD-B02-KP-B12(2-11U)TKDP85-4
6163 | 4968 | 6402 | 计算机 | X86服务器及其附属设备 | IBM Flex System X240 | 06ACPY8 | 140103-2012-000929 | 12 | 06ACPY8 |  |  | XD-B02-KP-B12(2-11U)TKDP85-5
6164 | 4970 | 6403 | 计算机 | X86服务器及其附属设备 | IBM Flex System X240 | 06ACNT6 | 140103-2012-000930 | 12 | 06ACNT6 |  |  | XD-B02-KP-B12(2-11U)TKDP85-6
6165 | 4972 | 6404 | 计算机 | X86服务器及其附属设备 | IBM Flex System X240 | 06ACNR9 | 140103-2012-000931 | 12 | 06ACNR9 |  |  | XD-B02-KP-B12(2-11U)TKDP85-7
6166 | 4974 | 6405 | 计算机 | X86服务器及其附属设备 | IBM Flex System X240 | 06ACNX1 | 140103-2012-000932 | 12 | 06ACNX1 |  |  | XD-B02-KP-B12(2-11U)TKDP85-8
6167 | 4976 | 6406 | 计算机 | X86服务器及其附属设备 | IBM Flex System X240 | 06ACNZ7 | 140103-2012-000933 | 12 | 06ACNZ7 |  |  | XD-B02-KP-B12(2-11U)TKDP85-9
6168 | 4978 | 15786 | 计算机 | X86服务器及其附属设备 | IBM X3850 | 99C6575 | 140103-2011-000321 | 12 | 99C6575 |  |  | XD-B02-KP-B12(30-33U)
6169 | 4979 | 7453 | 网络设备 | 交换机 | H3C S5500-58C-HI | 210235A0HAH14A000035 | 140502-2014-001088 | 12 | 210235A0HAH14A000035 |  |  | XD-B02-KP-C01(24-24U)
6170 | 4980 | 7452 | 网络设备 | 交换机 | H3C S5500-58C-HI | 210235A0HAH14A000182 | 140502-2014-001087 | 12 | 210235A0HAH14A000182 |  |  | XD-B02-KP-C01(26-26U)
6171 | 4981 | 17198 | 网络设备 | 交换机 | H3C S5500 | 210235A24WH113000385 | 140502-2011-000580 | 12 | 210235A24WH113000385 |  |  | XD-B02-KP-C01(28-28U)
6172 | 4982 | 17176 | 网络设备 | 交换机 | H3C S5500-52C | 210235A24WH113000059 | 140502-2011-000550 | 12 | 210235A24WH113000059 |  |  | XD-B02-KP-C01(30-30U)
6173 | 4983 | 17175 | 网络设备 | 交换机 | H3C S5500-52C | 210235A24WH113000158 | 140502-2011-000549 | 12 | 210235A24WH113000158 |  |  | XD-B02-KP-C01(36-36U)
6174 | 4984 | 17199 | 网络设备 | 交换机 | H3C S5500 | 210235A24WH113000512 | 140502-2011-000581 | 12 | 210235A24WH113000512 |  |  | XD-B02-KP-C01(40-40U)
6175 | 4985 | 17128 | 网络设备 | 路由器 | 华为AR46-40 | 2102312066N04B000063 | 140501-2011-000513 | 12 | 2102312066N04B000063 |  |  | XD-B02-KP-C01(6-9U)
6176 | 4986 | 15431 | 计算机 | UNIX服务器及其附属设备 | IBM PS700 | 06C39CA | 140102-2010-000319 | 12 | 06C39CA |  |  | XD-B02-KP-C02(16-24U)DP24-1
6177 | 4987 | 15440 | 计算机 | UNIX服务器及其附属设备 | IBM PS700 | 06C3D0A | 140102-2010-000328 | 12 | 06C3D0A |  |  | XD-B02-KP-C02(16-24U)DP24-10
6178 | 4988 | 15441 | 计算机 | UNIX服务器及其附属设备 | IBM PS700 | 06C399A | 140102-2010-000329 | 12 | 06C399A |  |  | XD-B02-KP-C02(16-24U)DP24-11
6179 | 4989 | 15442 | 计算机 | UNIX服务器及其附属设备 | IBM PS700 | 06C39AA | 140102-2010-000330 | 12 | 06C39AA |  |  | XD-B02-KP-C02(16-24U)DP24-12
6180 | 4990 | 15443 | 计算机 | UNIX服务器及其附属设备 | IBM PS700 | 06C38DA | 140102-2010-000331 | 12 | 06C38DA |  |  | XD-B02-KP-C02(16-24U)DP24-13
6181 | 4991 | 15444 | 计算机 | UNIX服务器及其附属设备 | IBM PS700 | 06C38BA | 140102-2010-000332 | 12 | 06C38BA |  |  | XD-B02-KP-C02(16-24U)DP24-14
6182 | 4992 | 15432 | 计算机 | UNIX服务器及其附属设备 | IBM PS700 | 06C396A | 140102-2010-000320 | 12 | 06C396A |  |  | XD-B02-KP-C02(16-24U)DP24-2
6183 | 4993 | 15433 | 计算机 | UNIX服务器及其附属设备 | IBM PS700 | 06C38AA | 140102-2010-000321 | 12 | 06C38AA |  |  | XD-B02-KP-C02(16-24U)DP24-3
6184 | 4994 | 15434 | 计算机 | UNIX服务器及其附属设备 | IBM PS700 | 06C393A | 140102-2010-000322 | 12 | 06C393A |  |  | XD-B02-KP-C02(16-24U)DP24-4
6185 | 4995 | 15435 | 计算机 | UNIX服务器及其附属设备 | IBM PS700 | 06C3F0A | 140102-2010-000323 | 12 | 06C3F0A |  |  | XD-B02-KP-C02(16-24U)DP24-5
6186 | 4996 | 15436 | 计算机 | UNIX服务器及其附属设备 | IBM PS700 | 06C394A | 140102-2010-000324 | 12 | 06C394A |  |  | XD-B02-KP-C02(16-24U)DP24-6
6187 | 4997 | 15437 | 计算机 | UNIX服务器及其附属设备 | IBM PS700 | 06C39DA | 140102-2010-000325 | 12 | 06C39DA |  |  | XD-B02-KP-C02(16-24U)DP24-7
6188 | 4998 | 15438 | 计算机 | UNIX服务器及其附属设备 | IBM PS700 | 06C3C5A | 140102-2010-000326 | 12 | 06C3C5A |  |  | XD-B02-KP-C02(16-24U)DP24-8
6189 | 4999 | 15439 | 计算机 | UNIX服务器及其附属设备 | IBM PS700 | 06C39EA | 140102-2010-000327 | 12 | 06C39EA |  |  | XD-B02-KP-C02(16-24U)DP24-9
6190 | 5000 | 16600 | 存储设备 | 磁带库 | EMC DD630 | 1FZ0415007 | 140203-2011-000163 | 12 | 1FZ0415007 |  |  | XD-B02-KP-C02(27-29U)
6191 | 5001 | 15843 | 计算机 | X86服务器及其附属设备 | IBM BCH | 99E3618 | 140103-2011-000460 | 12 | 99E3618 |  |  | XD-B02-KP-C02(3-11U)TKDP03
6192 | 5002 | 15835 | 计算机 | X86服务器及其附属设备 | IBM HS22 | 06YW847 | 140103-2011-000452 | 12 | 06YW847 |  |  | XD-B02-KP-C02(3-11U)TKDP03-1
6193 | 5003 | 15836 | 计算机 | X86服务器及其附属设备 | IBM HS22 | 06YW879 | 140103-2011-000453 | 12 | 06YW879 |  |  | XD-B02-KP-C02(3-11U)TKDP03-2
6194 | 5004 | 15845 | 计算机 | X86服务器及其附属设备 | IBM BCH | 99E3623 | 140103-2011-000462 | 12 | 99E3623 |  |  | XD-B02-KP-C03(16-24U)DP02
6195 | 5005 | 15797 | 计算机 | X86服务器及其附属设备 | IBM HS22 | 06YW867 | 140103-2011-000342 | 12 | 06YW867 |  |  | XD-B02-KP-C03(16-24U)DP02-1
6196 | 5006 | 15806 | 计算机 | X86服务器及其附属设备 | IBM HS22 | 06YW872 | 140103-2011-000351 | 12 | 06YW872 |  |  | XD-B02-KP-C03(16-24U)DP02-10
6197 | 5007 | 15807 | 计算机 | X86服务器及其附属设备 | IBM HS22 | 06YW884 | 140103-2011-000352 | 12 | 06YW884 |  |  | XD-B02-KP-C03(16-24U)DP02-11
6198 | 5008 | 15808 | 计算机 | X86服务器及其附属设备 | IBM HS22 | 06YW870 | 140103-2011-000353 | 12 | 06YW870 |  |  | XD-B02-KP-C03(16-24U)DP02-12
6199 | 5009 | 15809 | 计算机 | X86服务器及其附属设备 | IBM HS22 | 06YW866 | 140103-2011-000354 | 12 | 06YW866 |  |  | XD-B02-KP-C03(16-24U)DP02-13
6200 | 5010 | 15810 | 计算机 | X86服务器及其附属设备 | IBM HS22 | 06YW857 | 140103-2011-000355 | 12 | 06YW857 |  |  | XD-B02-KP-C03(16-24U)DP02-14
6201 | 5011 | 15798 | 计算机 | X86服务器及其附属设备 | IBM HS22 | 06YW835 | 140103-2011-000343 | 12 | 06YW835 |  |  | XD-B02-KP-C03(16-24U)DP02-2
6202 | 5012 | 15799 | 计算机 | X86服务器及其附属设备 | IBM HS22 | 06YW859 | 140103-2011-000344 | 12 | 06YW859 |  |  | XD-B02-KP-C03(16-24U)DP02-3
6203 | 5013 | 15800 | 计算机 | X86服务器及其附属设备 | IBM HS22 | 06YW852 | 140103-2011-000345 | 12 | 06YW852 |  |  | XD-B02-KP-C03(16-24U)DP02-4
6204 | 5014 | 15801 | 计算机 | X86服务器及其附属设备 | IBM HS22 | 06YW849 | 140103-2011-000346 | 12 | 06YW849 |  |  | XD-B02-KP-C03(16-24U)DP02-5
6205 | 5015 | 15802 | 计算机 | X86服务器及其附属设备 | IBM HS22 | 06YW871 | 140103-2011-000347 | 12 | 06YW871 |  |  | XD-B02-KP-C03(16-24U)DP02-6
6206 | 5016 | 15803 | 计算机 | X86服务器及其附属设备 | IBM HS22 | 06YW886 | 140103-2011-000348 | 12 | 06YW886 |  |  | XD-B02-KP-C03(16-24U)DP02-7
6207 | 5017 | 15804 | 计算机 | X86服务器及其附属设备 | IBM HS22 | 06YW868 | 140103-2011-000349 | 12 | 06YW868 |  |  | XD-B02-KP-C03(16-24U)DP02-8
6208 | 5018 | 15805 | 计算机 | X86服务器及其附属设备 | IBM HS22 | 06YW882 | 140103-2011-000350 | 12 | 06YW882 |  |  | XD-B02-KP-C03(16-24U)DP02-9
6209 | 5019 | 15811 | 计算机 | X86服务器及其附属设备 | IBM HS22 | 06YW883 | 140103-2011-000356 | 12 | 06YW883 |  |  | XD-B02-KP-C03(3-11U)TKDP01-1
6210 | 5020 | 15820 | 计算机 | X86服务器及其附属设备 | IBM HS22 | 99V4413 | 140103-2011-000365 | 12 | 99V4413 |  |  | XD-B02-KP-C03(3-11U)TKDP01-10
6211 | 5021 | 15821 | 计算机 | X86服务器及其附属设备 | IBM HS22 | 06YW875 | 140103-2011-000366 | 12 | 06YW875 |  |  | XD-B02-KP-C03(3-11U)TKDP01-11
6212 | 5022 | 15822 | 计算机 | X86服务器及其附属设备 | IBM HS22 | 06YW873 | 140103-2011-000367 | 12 | 06YW873 |  |  | XD-B02-KP-C03(3-11U)TKDP01-12
6213 | 5023 | 15833 | 计算机 | X86服务器及其附属设备 | IBM HS22 | 06YW865 | 140103-2011-000450 | 12 | 06YW865 |  |  | XD-B02-KP-C03(3-11U)TKDP01-13
6214 | 5024 | 15834 | 计算机 | X86服务器及其附属设备 | IBM HS22 | 06YW881 | 140103-2011-000451 | 12 | 06YW881 |  |  | XD-B02-KP-C03(3-11U)TKDP01-14
6215 | 5025 | 15812 | 计算机 | X86服务器及其附属设备 | IBM HS22 | 06YW831 | 140103-2011-000357 | 12 | 06YW831 |  |  | XD-B02-KP-C03(3-11U)TKDP01-2
6216 | 5026 | 15813 | 计算机 | X86服务器及其附属设备 | IBM HS22 | 06YW880 | 140103-2011-000358 | 12 | 06YW880 |  |  | XD-B02-KP-C03(3-11U)TKDP01-3
6217 | 5027 | 15814 | 计算机 | X86服务器及其附属设备 | IBM HS22 | 06YW864 | 140103-2011-000359 | 12 | 06YW864 |  |  | XD-B02-KP-C03(3-11U)TKDP01-4
6218 | 5028 | 15815 | 计算机 | X86服务器及其附属设备 | IBM HS22 | 06YW840 | 140103-2011-000360 | 12 | 06YW840 |  |  | XD-B02-KP-C03(3-11U)TKDP01-5
6219 | 5029 | 15816 | 计算机 | X86服务器及其附属设备 | IBM HS22 | 06YW845 | 140103-2011-000361 | 12 | 06YW845 |  |  | XD-B02-KP-C03(3-11U)TKDP01-6
6220 | 5030 | 15817 | 计算机 | X86服务器及其附属设备 | IBM HS22 | 06YW843 | 140103-2011-000362 | 12 | 06YW843 |  |  | XD-B02-KP-C03(3-11U)TKDP01-7
6221 | 5031 | 15818 | 计算机 | X86服务器及其附属设备 | IBM HS22 | 06YW851 | 140103-2011-000363 | 12 | 06YW851 |  |  | XD-B02-KP-C03(3-11U)TKDP01-8
6222 | 5032 | 15819 | 计算机 | X86服务器及其附属设备 | IBM HS22 | 06YW838 | 140103-2011-000364 | 12 | 06YW838 |  |  | XD-B02-KP-C03(3-11U)TKDP01-9
6223 | 5033 | 15844 | 计算机 | X86服务器及其附属设备 | IBM BCH | 99E3622 | 140103-2011-000461 | 12 | 99E3622 |  |  | XD-B02-KP-C03(3U-11U)TKDP01
6224 | 5034 | 15559 | 计算机 | UNIX服务器及其附属设备 | IBM P750 | 06A74CP | 140102-2011-000502 | 12 | 06A74CP |  |  | XD-B02-KP-C04(1-12U)
6225 | 5035 | 15558 | 计算机 | UNIX服务器及其附属设备 | IBM P750 | 06A74FP | 140102-2011-000501 | 12 | 06A74FP |  |  | XD-B02-KP-C04(23-34U)
6226 | 5036 | 17180 | 网络设备 | 交换机 | H3C S5500 | 210235A24WH113000323 | 140502-2011-000555 | 12 | 210235A24WH113000323 |  |  | XD-B02-KP-C04(37-37U)
6227 | 5037 | 17177 | 网络设备 | 交换机 | H3C S5500-52C | 210235A24WH113000061 | 140502-2011-000551 | 12 | 210235A24WH113000061 |  |  | XD-B02-KP-C04(40-40U)
6228 | 5038 | 17181 | 网络设备 | 交换机 | H3C S5500 | 210235A24WH113000330 | 140502-2011-000556 | 12 | 210235A24WH113000330 |  |  | XD-B02-KP-C04(41-41U)
6229 | 5039 | 6934 | 计算机 | X86服务器及其附属设备 | IBM Flex System | 06ZPHT7 | 140103-2014-003013 | 12 | 06ZPHT7 |  |  | XD-B02-KP-C08(12-21U)
6230 | 5040 | 6925 | 计算机 | X86服务器及其附属设备 | IBM X240 | 06AAFCP | 140103-2014-003004 | 12 | 06AAFCP |  |  | XD-B02-KP-C08(12-21U)-1
6231 | 5041 | 6926 | 计算机 | X86服务器及其附属设备 | IBM X240 | 06AAFCR | 140103-2014-003005 | 12 | 06AAFCR |  |  | XD-B02-KP-C08(12-21U)-2
6232 | 5042 | 6927 | 计算机 | X86服务器及其附属设备 | IBM X240 | 06AAFDA | 140103-2014-003006 | 12 | 06AAFDA |  |  | XD-B02-KP-C08(12-21U)-3
6233 | 5043 | 6928 | 计算机 | X86服务器及其附属设备 | IBM X240 | 06LXHC9 | 140103-2014-003007 | 12 | 06LXHC9 |  |  | XD-B02-KP-C08(12-21U)-4
6234 | 5044 | 6929 | 计算机 | X86服务器及其附属设备 | IBM X240 | 06AAFDC | 140103-2014-003008 | 12 | 06AAFDC |  |  | XD-B02-KP-C08(12-21U)-5
6235 | 5045 | 6930 | 计算机 | X86服务器及其附属设备 | IBM X240 | 06AAFCV | 140103-2014-003009 | 12 | 06AAFCV |  |  | XD-B02-KP-C08(12-21U)-6
6236 | 5046 | 6931 | 计算机 | X86服务器及其附属设备 | IBM X240 | 06AAFCL | 140103-2014-003010 | 12 | 06AAFCL |  |  | XD-B02-KP-C08(12-21U)-7
6237 | 5047 | 6932 | 计算机 | X86服务器及其附属设备 | IBM X240 | 06AAFCT | 140103-2014-003011 | 12 | 06AAFCT |  |  | XD-B02-KP-C08(12-21U)-8
6238 | 5048 | 6933 | 计算机 | X86服务器及其附属设备 | Dell M1000 | 3TB1132 | 140103-2014-003012 | 12 | 3TB1132 |  |  | XD-B02-KP-C08(2-11U)
6239 | 5049 | 6917 | 计算机 | X86服务器及其附属设备 | Dell M620 | 9V00132 | 140103-2014-002996 | 12 | 9V00132 |  |  | XD-B02-KP-C08(2-11U)-1
6240 | 5050 | 6918 | 计算机 | X86服务器及其附属设备 | Dell M620 | GFZZ032 | 140103-2014-002997 | 12 | GFZZ032 |  |  | XD-B02-KP-C08(2-11U)-2
6241 | 5051 | 6919 | 计算机 | X86服务器及其附属设备 | Dell M620 | 9DZZ032 | 140103-2014-002998 | 12 | 9DZZ032 |  |  | XD-B02-KP-C08(2-11U)-3
6242 | 5052 | 6920 | 计算机 | X86服务器及其附属设备 | Dell M620 | 4NC6132 | 140103-2014-002999 | 12 | 4NC6132 |  |  | XD-B02-KP-C08(2-11U)-4
6243 | 5053 | 6921 | 计算机 | X86服务器及其附属设备 | Dell M620 | 2V00132 | 140103-2014-003000 | 12 | 2V00132 |  |  | XD-B02-KP-C08(2-11U)-5
6244 | 5054 | 6922 | 计算机 | X86服务器及其附属设备 | Dell M620 | 4T00132 | 140103-2014-003001 | 12 | 4T00132 |  |  | XD-B02-KP-C08(2-11U)-6
6245 | 5055 | 6923 | 计算机 | X86服务器及其附属设备 | Dell M620 | BT00132 | 140103-2014-003002 | 12 | BT00132 |  |  | XD-B02-KP-C08(2-11U)-7
6246 | 5056 | 6924 | 计算机 | X86服务器及其附属设备 | Dell M620 | 8CZZ032 | 140103-2014-003003 | 12 | 8CZZ032 |  |  | XD-B02-KP-C08(2-11U)-8
6247 | 5057 | 6936 | 计算机 | X86服务器及其附属设备 | IBM X3850 | 06CP601 | 140103-2014-003015 | 12 | 06CP601 |  |  | XD-B02-KP-C08(29-32U)
6248 | 5058 | 6935 | 计算机 | X86服务器及其附属设备 | IBM X3850 | 06CP593 | 140103-2014-003014 | 12 | 06CP593 |  |  | XD-B02-KP-C08(34-37U)
6249 | 5059 | 6954 | 计算机 | X86服务器及其附属设备 | HP DL380 | 6cu4421wcm | 140103-2014-003033 | 12 | 6cu4421wcm |  |  | XD-B02-KP-C09(22-23U)
6250 | 5060 | 6955 | 计算机 | X86服务器及其附属设备 | HP DL380 | 6cu4421wch | 140103-2014-003034 | 12 | 6cu4421wch |  |  | XD-B02-KP-C09(25-26U)
6251 | 5061 | 7333 | 网络设备 | 交换机 | Cisco WS-C3750X-48T-S | FD01630R14F | 140502-2012-000612 | 12 | FD01630R14F |  |  | XD-B02-KP-D01(33-33U)
6252 | 5064 | 7275 | 存储设备 | SAN 交换机 | EMC MDS9148 | AMS16030997 | 140202-2012-000023 | 12 | AMS16030997 |  |  | XD-B02-KP-D02(30-30U)
6253 | 5065 | 7276 | 存储设备 | SAN 交换机 | EMC MDS9148 | AMS15470269 | 140202-2012-000024 | 12 | AMS15470269 |  |  | XD-B02-KP-D02(32-32U)
6254 | 5066 | 7292 | 存储设备 | 虚拟磁带库 | EMC VNX5500,飞康CA800网关设备 | FCN00122600085 | 140204-2012-000001 | 12 | FCN00122600085 |  |  | XD-B02-KP-D03-04
6255 | 5067 | 8138 | 其他类设备 | 材料、配件、模块、板卡 | HP KVM | 2C42144YEE | 141106-2012-000701 | 12 | 2C42144YEE |  |  | XD-B02-KP-E02(22-22U)
6256 | 5068 | 3351 | 计算机 | X86服务器及其附属设备 | Dell PowerEdge M1000e | JB15YL2 | 140103-2017-000319 | 12 | JB15YL2 |  |  | XD-B02-KP-E04(2-11U)
6257 | 5069 | 115 | 计算机 | X86服务器及其附属设备 | Dell PowerEdge M630 | JB4YVL2 | 140103-2017-000077 | 12 | JB4YVL2 |  |  | XD-B02-KP-E04(2-12U)ZCDX-1
6258 | 5070 | 124 | 计算机 | X86服务器及其附属设备 | Dell PowerEdge M630 | JB55KL2 | 140103-2017-000086 | 12 | JB55KL2 |  |  | XD-B02-KP-E04(2-12U)ZCDX-10
6259 | 5071 | 123 | 计算机 | X86服务器及其附属设备 | Dell PowerEdge M630 | JB57YL2 | 140103-2017-000085 | 12 | JB57YL2 |  |  | XD-B02-KP-E04(2-12U)ZCDX-9
6260 | 5072 | 120 | 计算机 | X86服务器及其附属设备 | Dell PowerEdge M630 | JB5VVL2 | 140103-2017-000082 | 12 | JB5VVL2 |  |  | XD-B02-KP-E04(2-12U)ZCDX-6
6261 | 5073 | 121 | 计算机 | X86服务器及其附属设备 | Dell PowerEdge M630 | JB5YVL2 | 140103-2017-000083 | 12 | JB5YVL2 |  |  | XD-B02-KP-E04(2-12U)ZCDX-7
6262 | 5074 | 125 | 计算机 | X86服务器及其附属设备 | Dell PowerEdge M630 | JB60WL2 | 140103-2017-000087 | 12 | JB60WL2 |  |  | XD-B02-KP-E04(2-12U)ZCDX-11
6263 | 5075 | 122 | 计算机 | X86服务器及其附属设备 | Dell PowerEdge M630 | JB60YL2 | 140103-2017-000084 | 12 | JB60YL2 |  |  | XD-B02-KP-E04(2-12U)ZCDX-8
6264 | 5076 | 116 | 计算机 | X86服务器及其附属设备 | Dell PowerEdge M630 | JB62KL2 | 140103-2017-000078 | 12 | JB62KL2 |  |  | XD-B02-KP-E04(2-12U)ZCDX-2
6265 | 5077 | 118 | 计算机 | X86服务器及其附属设备 | Dell PowerEdge M630 | JB63YL2 | 140103-2017-000080 | 12 | JB63YL2 |  |  | XD-B02-KP-E04(2-12U)ZCDX-4
6266 | 5078 | 119 | 计算机 | X86服务器及其附属设备 | Dell PowerEdge M630 | JB65YL2 | 140103-2017-000081 | 12 | JB65YL2 |  |  | XD-B02-KP-E04(2-12U)ZCDX-5
6267 | 5079 | 117 | 计算机 | X86服务器及其附属设备 | Dell PowerEdge M630 | JB6SVL2 | 140103-2017-000079 | 12 | JB6SVL2 |  |  | XD-B02-KP-E04(2-12U)ZCDX-3
6268 | 5080 | 126 | 计算机 | X86服务器及其附属设备 | Dell PowerEdge M630 | JB6XVL2 | 140103-2017-000088 | 12 | JB6XVL2 |  |  | XD-B02-KP-E04(2-12U)ZCDX-12
6269 | 5081 | 3573 | 网络设备 | 交换机 | 华三H3C S5560X-54C-EI | 2100235A1XCH178000011 | 140502-2017-000074 | 12 | 2100235A1XCH178000011 |  |  | XD-B02-KP-E04(39-39U)
6270 | 5082 | 3572 | 网络设备 | 交换机 | 华三H3C S5560X-54C-EI | 2100235A1XCH178000079 | 140502-2017-000073 | 12 | 2100235A1XCH178000079 |  |  | XD-B02-KP-E04(41-41U)
6271 | 5083 | 8139 | 其他类设备 | 材料、配件、模块、板卡 | HP KVM | 2C42144YHH | 141106-2012-000703 | 12 | 2C42144YHH |  |  | XD-B02-KP-E06(22-22U)
6272 | 5084 | 6889 | 计算机 | X86服务器及其附属设备 | IBM X3850 | 06CT299 | 140103-2014-002968 | 12 | 06CT299 |  |  | XD-B03-BY-A09(12-15U)
6273 | 5085 | 6890 | 计算机 | X86服务器及其附属设备 | IBM X3850 | 06CP875 | 140103-2014-002969 | 12 | 06CP875 |  |  | XD-B03-BY-A09(17-20U)
6274 | 5086 | 6891 | 计算机 | X86服务器及其附属设备 | IBM X3850 | 06CP871 | 140103-2014-002970 | 12 | 06CP871 |  |  | XD-B03-BY-A09(24-27U)
6275 | 5087 | 6887 | 计算机 | X86服务器及其附属设备 | IBM X3850 | 06CT280 | 140103-2014-002966 | 12 | 06CT280 |  |  | XD-B03-BY-A09(2-5U)
6276 | 5088 | 6892 | 计算机 | X86服务器及其附属设备 | IBM X3850 | 06CT344 | 140103-2014-002971 | 12 | 06CT344 |  |  | XD-B03-BY-A09(29-32U)
6277 | 5089 | 6893 | 计算机 | X86服务器及其附属设备 | IBM X3850 | 06CT311 | 140103-2014-002972 | 12 | 06CT311 |  |  | XD-B03-BY-A09(34-37U)
6278 | 5090 | 6894 | 计算机 | X86服务器及其附属设备 | IBM X3850 | 06CT291 | 140103-2014-002973 | 12 | 06CT291 |  |  | XD-B03-BY-A09(39-42U)
6279 | 5091 | 6888 | 计算机 | X86服务器及其附属设备 | IBM X3850 | 06CT338 | 140103-2014-002967 | 12 | 06CT338 |  |  | XD-B03-BY-A09(7-10U)
6280 | 5092 | 6897 | 计算机 | X86服务器及其附属设备 | IBM X3850 | 06CT332 | 140103-2014-002976 | 12 | 06CT332 |  |  | XD-B03-BY-A10(12-15U)
6281 | 5093 | 6898 | 计算机 | X86服务器及其附属设备 | IBM X3850 | 06CT303 | 140103-2014-002977 | 12 | 06CT303 |  |  | XD-B03-BY-A10(17-20U)
6282 | 5094 | 6899 | 计算机 | X86服务器及其附属设备 | IBM X3850 | 06CT287 | 140103-2014-002978 | 12 | 06CT287 |  |  | XD-B03-BY-A10(24-27U)
6283 | 5095 | 6895 | 计算机 | X86服务器及其附属设备 | IBM X3850 | 06CT289 | 140103-2014-002974 | 12 | 06CT289 |  |  | XD-B03-BY-A10(2-5U)
6284 | 5096 | 6900 | 计算机 | X86服务器及其附属设备 | IBM X3850 | 06CT296 | 140103-2014-002979 | 12 | 06CT296 |  |  | XD-B03-BY-A10(29-32U)
6285 | 5097 | 6901 | 计算机 | X86服务器及其附属设备 | IBM X3850 | 06CT294 | 140103-2014-002980 | 12 | 06CT294 |  |  | XD-B03-BY-A10(34-37U)
6286 | 5098 | 6902 | 计算机 | X86服务器及其附属设备 | IBM X3850 | 06CP860 | 140103-2014-002981 | 12 | 06CP860 |  |  | XD-B03-BY-A10(39-42U)
6287 | 5099 | 6896 | 计算机 | X86服务器及其附属设备 | IBM X3850 | 06CP874 | 140103-2014-002975 | 12 | 06CP874 |  |  | XD-B03-BY-A10(7-10U)
6288 | 5100 | 6905 | 计算机 | X86服务器及其附属设备 | IBM X3850 | 06CT340 | 140103-2014-002984 | 12 | 06CT340 |  |  | XD-B03-BY-A11(12-15U)
6289 | 5101 | 6906 | 计算机 | X86服务器及其附属设备 | IBM X3850 | 06CT286 | 140103-2014-002985 | 12 | 06CT286 |  |  | XD-B03-BY-A11(17-20U)
6290 | 5102 | 6907 | 计算机 | X86服务器及其附属设备 | IBM X3850 | 06CT297 | 140103-2014-002986 | 12 | 06CT297 |  |  | XD-B03-BY-A11(24-27U)
6291 | 5103 | 6903 | 计算机 | X86服务器及其附属设备 | IBM X3850 | 06CT290 | 140103-2014-002982 | 12 | 06CT290 |  |  | XD-B03-BY-A11(2-5U)
6292 | 5104 | 6908 | 计算机 | X86服务器及其附属设备 | IBM X3850 | 06CT323 | 140103-2014-002987 | 12 | 06CT323 |  |  | XD-B03-BY-A11(29-32U)
6293 | 5105 | 6909 | 计算机 | X86服务器及其附属设备 | IBM X3850 | 06CT301 | 140103-2014-002988 | 12 | 06CT301 |  |  | XD-B03-BY-A11(34-37U)
6294 | 5106 | 6904 | 计算机 | X86服务器及其附属设备 | IBM X3850 | 06CT319 | 140103-2014-002983 | 12 | 06CT319 |  |  | XD-B03-BY-A11(7-10U)
6295 | 5107 | 6912 | 计算机 | X86服务器及其附属设备 | IBM X3850 | 06CT325 | 140103-2014-002991 | 12 | 06CT325 |  |  | XD-B03-BY-A12(12-15U)
6296 | 5108 | 6913 | 计算机 | X86服务器及其附属设备 | IBM X3850 | 06CT298 | 140103-2014-002992 | 12 | 06CT298 |  |  | XD-B03-BY-A12(17-20U)
6297 | 5109 | 6914 | 计算机 | X86服务器及其附属设备 | IBM X3850 | 06CT306 | 140103-2014-002993 | 12 | 06CT306 |  |  | XD-B03-BY-A12(24-27U)
6298 | 5110 | 6910 | 计算机 | X86服务器及其附属设备 | IBM X3850 | 06CT302 | 140103-2014-002989 | 12 | 06CT302 |  |  | XD-B03-BY-A12(2-5U)
6299 | 5111 | 6915 | 计算机 | X86服务器及其附属设备 | IBM X3850 | 06CT337 | 140103-2014-002994 | 12 | 06CT337 |  |  | XD-B03-BY-A12(29-32U)
6300 | 5112 | 6916 | 计算机 | X86服务器及其附属设备 | IBM X3850 | 06CP862 | 140103-2014-002995 | 12 | 06CP862 |  |  | XD-B03-BY-A12(34-37U)
6301 | 5113 | 6911 | 计算机 | X86服务器及其附属设备 | IBM X3850 | 06CT335 | 140103-2014-002990 | 12 | 06CT335 |  |  | XD-B03-BY-A12(7-10U)
6302 | 5114 | 2760 | 计算机 | X86服务器及其附属设备 | 联想 X3850 X6 | J33GL8B | 140103-2017-000276 | 12 | J33GL8B |  |  | XD-B03-BY-B05(23-26U)
6303 | 5115 | 2759 | 计算机 | X86服务器及其附属设备 | 联想 X3850 X6 | J33GL8F | 140103-2017-000275 | 12 | J33GL8F |  |  | XD-B03-BY-B05(27-30U)
6304 | 5116 | 2762 | 计算机 | X86服务器及其附属设备 | 联想 X3850 X6 | J33GL8E | 140103-2017-000278 | 12 | J33GL8E |  |  | XD-B03-BY-B06(25-28U)
6305 | 5117 | 2761 | 计算机 | X86服务器及其附属设备 | 联想 X3850 X6 | J33GL8G | 140103-2017-000277 | 12 | J33GL8G |  |  | XD-B03-BY-B06(29-32U)
6306 | 5122 | 2764 | 计算机 | X86服务器及其附属设备 | 联想 X3850 X6 | J33GL8H | 140103-2017-000280 | 12 | J33GL8H |  |  | XD-B03-BY-B07(29-32U)
6307 | 5123 | 2763 | 计算机 | X86服务器及其附属设备 | 联想 X3850 X6 | J33GL8C | 140103-2017-000279 | 12 | J33GL8C |  |  | XD-B03-BY-B07(33-36U)
6308 | 5124 | 2602 | 计算机 | X86服务器及其附属设备 | Dell PowerEdge M1000e | JG8XVL2 | 140103-2017-000273 | 12 | JG8XVL2 |  |  | XD-B03-BY-B08(13-23U)
6309 | 5125 | 2433 | 计算机 | X86服务器及其附属设备 | Dell PowerEdge M630 | JGCVVL2 | 140103-2017-000223 | 12 | JGCVVL2 |  |  | XD-B03-BY-B08(13-23U)DX3-11
6310 | 5126 | 2432 | 计算机 | X86服务器及其附属设备 | Dell PowerEdge M630 | JGCZJL2 | 140103-2017-000222 | 12 | JGCZJL2 |  |  | XD-B03-BY-B08(13-23U)DX3-10
6311 | 5127 | 2424 | 计算机 | X86服务器及其附属设备 | Dell PowerEdge M630 | JGD0KL2 | 140103-2017-000214 | 12 | JGD0KL2 |  |  | XD-B03-BY-B08(13-23U)DX3-2
6312 | 5128 | 2426 | 计算机 | X86服务器及其附属设备 | Dell PowerEdge M630 | JGD1YL2 | 140103-2017-000216 | 12 | JGD1YL2 |  |  | XD-B03-BY-B08(13-23U)DX3-4
6313 | 5129 | 2434 | 计算机 | X86服务器及其附属设备 | Dell PowerEdge M630 | JGD3KL2 | 140103-2017-000224 | 12 | JGD3KL2 |  |  | XD-B03-BY-B08(13-23U)DX3-12
6314 | 5130 | 2427 | 计算机 | X86服务器及其附属设备 | Dell PowerEdge M630 | JGD5KL2 | 140103-2017-000217 | 12 | JGD5KL2 |  |  | XD-B03-BY-B08(13-23U)DX3-5
6315 | 5131 | 2428 | 计算机 | X86服务器及其附属设备 | Dell PowerEdge M630 | JGDRVL2 | 140103-2017-000218 | 12 | JGDRVL2 |  |  | XD-B03-BY-B08(13-23U)DX3-6
6316 | 5132 | 2423 | 计算机 | X86服务器及其附属设备 | Dell PowerEdge M630 | JGDVVL2 | 140103-2017-000213 | 12 | JGDVVL2 |  |  | XD-B03-BY-B08(13-23U)DX3-1
6317 | 5133 | 2437 | 计算机 | X86服务器及其附属设备 | Dell PowerEdge M630 | JGDYJL2 | 140103-2017-000227 | 12 | JGDYJL2 |  |  | XD-B03-BY-B08(13-23U)DX3-15
6318 | 5134 | 2438 | 计算机 | X86服务器及其附属设备 | Dell PowerEdge M630 | JGDZVL2 | 140103-2017-000228 | 12 | JGDZVL2 |  |  | XD-B03-BY-B08(13-23U)DX3-16
6319 | 5135 | 2430 | 计算机 | X86服务器及其附属设备 | Dell PowerEdge M630 | JGF0WL2 | 140103-2017-000220 | 12 | JGF0WL2 |  |  | XD-B03-BY-B08(13-23U)DX3-8
6320 | 5136 | 2436 | 计算机 | X86服务器及其附属设备 | Dell PowerEdge M630 | JGF0YL2 | 140103-2017-000226 | 12 | JGF0YL2 |  |  | XD-B03-BY-B08(13-23U)DX3-14
6321 | 5137 | 2429 | 计算机 | X86服务器及其附属设备 | Dell PowerEdge M630 | JGF1YL2 | 140103-2017-000219 | 12 | JGF1YL2 |  |  | XD-B03-BY-B08(13-23U)DX3-7
6322 | 5138 | 2431 | 计算机 | X86服务器及其附属设备 | Dell PowerEdge M630 | JGF2YL2 | 140103-2017-000221 | 12 | JGF2YL2 |  |  | XD-B03-BY-B08(13-23U)DX3-9
6323 | 5139 | 2425 | 计算机 | X86服务器及其附属设备 | Dell PowerEdge M630 | JGF3YL2 | 140103-2017-000215 | 12 | JGF3YL2 |  |  | XD-B03-BY-B08(13-23U)DX3-3
6324 | 5140 | 2435 | 计算机 | X86服务器及其附属设备 | Dell PowerEdge M630 | JGF4YL2 | 140103-2017-000225 | 12 | JGF4YL2 |  |  | XD-B03-BY-B08(13-23U)DX3-13
6325 | 5141 | 2441 | 计算机 | X86服务器及其附属设备 | Dell PowerEdge M630 | J2M0WL2 | 140103-2017-000231 | 12 | J2M0WL2 |  |  | XD-B03-BY-B08(2-12U)DX4-3
6326 | 5142 | 2443 | 计算机 | X86服务器及其附属设备 | Dell PowerEdge M630 | J2MYJL2 | 140103-2017-000233 | 12 | J2MYJL2 |  |  | XD-B03-BY-B08(2-12U)DX4-5
6327 | 5143 | 2440 | 计算机 | X86服务器及其附属设备 | Dell PowerEdge M630 | J2N0YL2 | 140103-2017-000230 | 12 | J2N0YL2 |  |  | XD-B03-BY-B08(2-12U)DX4-2
6328 | 5144 | 2444 | 计算机 | X86服务器及其附属设备 | Dell PowerEdge M630 | J2N4YL2 | 140103-2017-000234 | 12 | J2N4YL2 |  |  | XD-B03-BY-B08(2-12U)DX4-6
6329 | 5145 | 2454 | 计算机 | X86服务器及其附属设备 | Dell PowerEdge M630 | J2NVVL2 | 140103-2017-000244 | 12 | J2NVVL2 |  |  | XD-B03-BY-B08(2-12U)DX4-16
6330 | 5146 | 2442 | 计算机 | X86服务器及其附属设备 | Dell PowerEdge M630 | J2NZVL2 | 140103-2017-000232 | 12 | J2NZVL2 |  |  | XD-B03-BY-B08(2-12U)DX4-4
6331 | 5147 | 2439 | 计算机 | X86服务器及其附属设备 | Dell PowerEdge M630 | J2P1YL2 | 140103-2017-000229 | 12 | J2P1YL2 |  |  | XD-B03-BY-B08(2-12U)DX4-1
6332 | 5148 | 2445 | 计算机 | X86服务器及其附属设备 | Dell PowerEdge M630 | J2P4KL2 | 140103-2017-000235 | 12 | J2P4KL2 |  |  | XD-B03-BY-B08(2-12U)DX4-7
6333 | 5149 | 2450 | 计算机 | X86服务器及其附属设备 | Dell PowerEdge M630 | J2P6YL2 | 140103-2017-000240 | 12 | J2P6YL2 |  |  | XD-B03-BY-B08(2-12U)DX4-12
6334 | 5150 | 2451 | 计算机 | X86服务器及其附属设备 | Dell PowerEdge M630 | J2PWVL2 | 140103-2017-000241 | 12 | J2PWVL2 |  |  | XD-B03-BY-B08(2-12U)DX4-13
6335 | 5151 | 2453 | 计算机 | X86服务器及其附属设备 | Dell PowerEdge M630 | J2PZJL2 | 140103-2017-000243 | 12 | J2PZJL2 |  |  | XD-B03-BY-B08(2-12U)DX4-15
6336 | 5152 | 2452 | 计算机 | X86服务器及其附属设备 | Dell PowerEdge M630 | J2Q0KL2 | 140103-2017-000242 | 12 | J2Q0KL2 |  |  | XD-B03-BY-B08(2-12U)DX4-14
6337 | 5153 | 2447 | 计算机 | X86服务器及其附属设备 | Dell PowerEdge M630 | J2Q1KL2 | 140103-2017-000237 | 12 | J2Q1KL2 |  |  | XD-B03-BY-B08(2-12U)DX4-9
6338 | 5154 | 2446 | 计算机 | X86服务器及其附属设备 | Dell PowerEdge M630 | J2Q4KL2 | 140103-2017-000236 | 12 | J2Q4KL2 |  |  | XD-B03-BY-B08(2-12U)DX4-8
6339 | 5155 | 2449 | 计算机 | X86服务器及其附属设备 | Dell PowerEdge M630 | J2Q6YL2 | 140103-2017-000239 | 12 | J2Q6YL2 |  |  | XD-B03-BY-B08(2-12U)DX4-11
6340 | 5156 | 2448 | 计算机 | X86服务器及其附属设备 | Dell PowerEdge M630 | J2QVVL2 | 140103-2017-000238 | 12 | J2QVVL2 |  |  | XD-B03-BY-B08(2-12U)DX4-10
6341 | 5157 | 2603 | 计算机 | X86服务器及其附属设备 | Dell PowerEdge M1000e | J2S2KL2 | 140103-2017-000274 | 12 | J2S2KL2 |  |  | XD-B03-BY-B08(2-11U)
6342 | 5158 | 2766 | 计算机 | X86服务器及其附属设备 | 联想 X3850 X6 | J33GL8D | 140103-2017-000282 | 12 | J33GL8D |  |  | XD-B03-BY-B08(26-29U)
6343 | 5159 | 2765 | 计算机 | X86服务器及其附属设备 | 联想 X3850 X6 | J33GL8K | 140103-2017-000281 | 12 | J33GL8K |  |  | XD-B03-BY-B08(30-33U)
6344 | 5160 | 7421 | 网络设备 | 交换机 | H3C S5500-58C-HI | 210235A0HAH14A000177 | 140502-2014-001056 | 12 | 210235A0HAH14A000177 |  |  | XD-B03-BY-B09(8-8U)
6345 | 5161 | 7419 | 网络设备 | 交换机 | H3C S5820V2-52QF | 210235A1DWH149000093 | 140502-2014-001054 | 12 | 210235A1DWH149000093 |  |  | XD-B03-BY-B09(12-12U)
6346 | 5162 | 7418 | 网络设备 | 交换机 | H3C S5820V2-52QF | 210235A1DWH149000108 | 140502-2014-001053 | 12 | 210235A1DWH149000108 |  |  | XD-B03-BY-B09(14-14U)
6347 | 5163 | 7417 | 网络设备 | 交换机 | H3C S5820V2-52QF | 210235A1DWH149000117 | 140502-2014-001052 | 12 | 210235A1DWH149000117 |  |  | XD-B03-BY-B09(16-16U)
6348 | 5164 | 7416 | 网络设备 | 交换机 | H3C S5820V2-52QF | 210235A1DWH149000106 | 140502-2014-001051 | 12 | 210235A1DWH149000106 |  |  | XD-B03-BY-B09(18-18U)
6349 | 5165 | 7451 | 网络设备 | 交换机 | H3C S5500-58C-HI | 210235A0HAH14A000187 | 140502-2014-001086 | 12 | 210235A0HAH14A000187 |  |  | XD-B03-BY-B09(6-6U)
6350 | 5166 | 7420 | 网络设备 | 交换机 | H3C S5500-58C-HI | 210235A0HAH14A000039 | 140502-2014-001055 | 12 | 210235A0HAH14A000039 |  |  | XD-B03-BY-B09(10-10U)
6351 | 5167 | 11022 | 计算机 | X86服务器及其附属设备 | IBM X3850 | 06CT309 | 140103-2014-003315 | 12 | 06CT309 |  |  | XD-B03-BY-C02(14-17U)
6352 | 5168 | 11023 | 计算机 | X86服务器及其附属设备 | IBM X3850 | 06CT293 | 140103-2014-003316 | 12 | 06CT293 |  |  | XD-B03-BY-C02(24-27U)
6353 | 5169 | 11024 | 计算机 | X86服务器及其附属设备 | IBM X3850 | 06CT305 | 140103-2014-003317 | 12 | 06CT305 |  |  | XD-B03-BY-C02(29-32U)
6354 | 5170 | 11021 | 计算机 | X86服务器及其附属设备 | IBM X3850 | 06CT278 | 140103-2014-003314 | 12 | 06CT278 |  |  | XD-B03-BY-C02(9-12U)
6355 | 5171 | 3147 | 计算机 | X86服务器及其附属设备 | Dell PowerEdge M630 | J3NZVL2 | 140103-2017-000293 | 12 | J3NZVL2 |  |  | XD-B03-BY-C09(13-22U)SMZDX-11
6356 | 5172 | 3140 | 计算机 | X86服务器及其附属设备 | Dell PowerEdge M630 | J3P1KL2 | 140103-2017-000286 | 12 | J3P1KL2 |  |  | XD-B03-BY-C09(13-22U)SMZDX-4
6357 | 5173 | 3151 | 计算机 | X86服务器及其附属设备 | Dell PowerEdge M630 | J3P3KL2 | 140103-2017-000297 | 12 | J3P3KL2 |  |  | XD-B03-BY-C09(13-22U)SMZDX-15
6358 | 5174 | 3139 | 计算机 | X86服务器及其附属设备 | Dell PowerEdge M630 | J3P5YL2 | 140103-2017-000285 | 12 | J3P5YL2 |  |  | XD-B03-BY-C09(13-22U)SMZDX-3
6359 | 5175 | 3148 | 计算机 | X86服务器及其附属设备 | Dell PowerEdge M630 | J3PSVL2 | 140103-2017-000294 | 12 | J3PSVL2 |  |  | XD-B03-BY-C09(13-22U)SMZDX-12
6360 | 5176 | 3138 | 计算机 | X86服务器及其附属设备 | Dell PowerEdge M630 | J3PXVL2 | 140103-2017-000284 | 12 | J3PXVL2 |  |  | XD-B03-BY-C09(13-22U)SMZDX-2
6361 | 5177 | 3146 | 计算机 | X86服务器及其附属设备 | Dell PowerEdge M630 | J3PZJL2 | 140103-2017-000292 | 12 | J3PZJL2 |  |  | XD-B03-BY-C09(13-22U)SMZDX-10
6362 | 5178 | 3137 | 计算机 | X86服务器及其附属设备 | Dell PowerEdge M630 | J3Q0KL2 | 140103-2017-000283 | 12 | J3Q0KL2 |  |  | XD-B03-BY-C09(13-22U)SMZDX-1
6363 | 5179 | 3145 | 计算机 | X86服务器及其附属设备 | Dell PowerEdge M630 | J3Q2YL2 | 140103-2017-000291 | 12 | J3Q2YL2 |  |  | XD-B03-BY-C09(13-22U)SMZDX-9
6364 | 5180 | 3149 | 计算机 | X86服务器及其附属设备 | Dell PowerEdge M630 | J3Q3YL2 | 140103-2017-000295 | 12 | J3Q3YL2 |  |  | XD-B03-BY-C09(13-22U)SMZDX-13
6365 | 5181 | 3141 | 计算机 | X86服务器及其附属设备 | Dell PowerEdge M630 | J3Q5YL2 | 140103-2017-000287 | 12 | J3Q5YL2 |  |  | XD-B03-BY-C09(13-22U)SMZDX-5
6366 | 5182 | 3143 | 计算机 | X86服务器及其附属设备 | Dell PowerEdge M630 | J3QTVL2 | 140103-2017-000289 | 12 | J3QTVL2 |  |  | XD-B03-BY-C09(13-22U)SMZDX-7
6367 | 5183 | 3144 | 计算机 | X86服务器及其附属设备 | Dell PowerEdge M630 | J3QWVL2 | 140103-2017-000290 | 12 | J3QWVL2 |  |  | XD-B03-BY-C09(13-22U)SMZDX-8
6368 | 5184 | 3142 | 计算机 | X86服务器及其附属设备 | Dell PowerEdge M630 | J3QYVL2 | 140103-2017-000288 | 12 | J3QYVL2 |  |  | XD-B03-BY-C09(13-22U)SMZDX-6
6369 | 5185 | 3150 | 计算机 | X86服务器及其附属设备 | Dell PowerEdge M630 | J3R0WL2 | 140103-2017-000296 | 12 | J3R0WL2 |  |  | XD-B03-BY-C09(13-22U)SMZDX-14
6370 | 5186 | 3152 | 计算机 | X86服务器及其附属设备 | Dell PowerEdge M630 | J3R1YL2 | 140103-2017-000298 | 12 | J3R1YL2 |  |  | XD-B03-BY-C09(13-22U)SMZDX-16
6371 | 5187 | 3193 | 计算机 | X86服务器及其附属设备 | Dell PowerEdge M1000e | J3W4KL2 | 140103-2017-000299 | 12 | J3W4KL2 |  |  | XD-B03-BY-C09(13-22U)
6372 | 5188 | 3344 | 计算机 | X86服务器及其附属设备 | Dell PowerEdge M1000e | JB94KL2 | 140103-2017-000318 | 12 | JB94KL2 |  |  | XD-B03-BY-C09(2-11U)
6373 | 5189 | 128 | 计算机 | X86服务器及其附属设备 | Dell PowerEdge M630 | JBB5YL2 | 140103-2017-000090 | 12 | JBB5YL2 |  |  | XD-B03-BY-C09(2-11U)DX-2
6374 | 5190 | 132 | 计算机 | X86服务器及其附属设备 | Dell PowerEdge M630 | JBBWVL2 | 140103-2017-000094 | 12 | JBBWVL2 |  |  | XD-B03-BY-C09(2-11U)DX-6
6375 | 5191 | 134 | 计算机 | X86服务器及其附属设备 | Dell PowerEdge M630 | JBC0KL2 | 140103-2017-000096 | 12 | JBC0KL2 |  |  | XD-B03-BY-C09(2-11U)DX-8
6376 | 5192 | 133 | 计算机 | X86服务器及其附属设备 | Dell PowerEdge M630 | JBC3KL2 | 140103-2017-000095 | 12 | JBC3KL2 |  |  | XD-B03-BY-C09(2-11U)DX-7
6377 | 5193 | 131 | 计算机 | X86服务器及其附属设备 | Dell PowerEdge M630 | JBC5YL2 | 140103-2017-000093 | 12 | JBC5YL2 |  |  | XD-B03-BY-C09(2-11U)DX-5
6378 | 5194 | 127 | 计算机 | X86服务器及其附属设备 | Dell PowerEdge M630 | JBC7YL2 | 140103-2017-000089 | 12 | JBC7YL2 |  |  | XD-B03-BY-C09(2-11U)DX-1
6379 | 5195 | 129 | 计算机 | X86服务器及其附属设备 | Dell PowerEdge M630 | JBCYVL2 | 140103-2017-000091 | 12 | JBCYVL2 |  |  | XD-B03-BY-C09(2-11U)DX-3
6380 | 5196 | 130 | 计算机 | X86服务器及其附属设备 | Dell PowerEdge M630 | JBD0WL2 | 140103-2017-000092 | 12 | JBD0WL2 |  |  | XD-B03-BY-C09(2-11U)DX-4
6381 | 5197 | 3559 | 网络设备 | 交换机 | 华三H3C S5560X-54C-EI | 210235A1XCH178000008 | 140502-2017-000072 | 12 | 210235A1XCH178000008 |  |  | XD-B03-BY-C09(37-37U)
6382 | 5198 | 3558 | 网络设备 | 交换机 | 华三H3C S5560X-54C-EI | 210235A1XCH178000014 | 140502-2017-000071 | 12 | 210235A1XCH178000014 |  |  | XD-B03-BY-C09(38-38U)
6383 | 5199 | 3555 | 网络设备 | 交换机 | 华三H3C S6520XE-54QC-HI | 210235A2D4H177000115 | 140502-2017-000070 | 12 | 210235A2D4H177000115 |  |  | XD-B03-BY-C09(40-40U)
6384 | 5200 | 3554 | 网络设备 | 交换机 | 华三H3C S6520XE-54QC-HI | 210235A2D4H178000127 | 140502-2017-000069 | 12 | 210235A2D4H178000127 |  |  | XD-B03-BY-C09(41-41U)
6385 | 5202 | 1194 | 计算机 | X86服务器及其附属设备 | System X3650 M5 | J320P3B | 140103-2016-000340 | 12 | J320P3B |  |  | XD-B03-YD-H01(36-37uU)
6386 | 5203 | 1192 | 计算机 | X86服务器及其附属设备 | System X3650 M5 | J320P3W | 140103-2016-000338 | 12 | J320P3W |  |  | XD-B03-YD-H01(39-40U)
6387 | 5204 | 75 | 计算机 | X86服务器及其附属设备 | System X3650 M5 | J325T76 | 140103-2016-000411 | 12 | J325T76 |  |  | XD-B03-YD-I05(33-34U)
6388 | 5205 | 76 | 计算机 | X86服务器及其附属设备 | System X3650 M5 | J325T9L | 140103-2016-000412 | 12 | J325T9L |  |  | XD-B03-YD-I05(35-36U)
6389 | 5206 | 7720 | 安全保密 | 客票安全系统 | YD-SW1G-24 | YD-SW1G-242EE51B0996 | 140607-2014-000226 | 12 | YD-SW1G-242EE51B0996 |  |  | XD-F02-KF-E08(36-36U)
6390 | 5207 | 7721 | 安全保密 | 客票安全系统 | YD-SW1G-24 | YD-SW1G-242EE51B0997 | 140607-2014-000227 | 12 | YD-SW1G-242EE51B0997 |  |  | XD-F02-KF-G12(33-33U)
6391 | 5208 | 10103 | 网络设备 | 交换机 | H3C LS-5500-58C-H | 210235AOHAH127000043 | 140502-2012-000676 | 12 | 210235AOHAH127000043 |  |  | 东升科技园办公区弱电间
6392 | 5209 | 10106 | 网络设备 | 交换机 | H3C LS-5500-58C-H | 210235AOHAH127000073 | 140502-2012-000679 | 12 | 210235AOHAH127000073 |  |  | 东升科技园办公区弱电间
6393 | 5210 | 5939 | 计算机 | UNIX服务器及其附属设备 | IBM P750 | 21156dv | 140102-2014-000845 | 12 | 21156dv |  |  | 公安部
6394 | 5211 | 7415 | 网络设备 | 交换机 | H3C S5120-24P-EI | 210235A0BJH13C000558 | 140502-2014-001050 | 12 | 210235A0BJH13C000558 |  |  | 西调机房
6395 | 5212 | 11065 | 计算机 | 其他计算机 | NEC NEC320FD-LR | 2-1 | 140107-2014-001128 | 12 | 2-1 |  |  | 中铁科大厦
6396 | 5213 | 7414 | 网络设备 | 交换机 | H3C S5120-24P-EI | 210235A0BJH13C000145 | 140502-2014-001049 | 12 | 210235A0BJH13C000145 |  |  | 主楼(假日办、客运营销处)
6397 | 5214 | 11077 | 存储设备 | 磁盘阵列存储器及其附属设备 | HDS VM | 212997 | 140201-2014-000643 | 12 | 212997 |  |  | WQ-F04-T8-I07(2-6U)
6398 | 12581 | 5912 | 网络设备 | 交换机 | 华三 H3C S7510E-X | 210235A1QQX179000061 | 140502-2017-000250 | 12 | 210235A1QQX179000061 |  |  | WQ-F04-T8-F06(02-15U)
6399 | 12582 | 5911 | 网络设备 | 交换机 | 华三 H3C S7510E-X | 210235A1QQX179000067 | 140502-2017-000249 | 12 | 210235A1QQX179000067 |  |  | WQ-F04-T8-F07(02-15U)
6400 | 12583 | 5910 | 网络设备 | 路由器 | 华三 H3C SR6604 | 210235A0F2X179000017 | 140501-2017-000032 | 12 | 210235A0F2X179000017 |  |  | WQ-F04-T8-J01(15-19U)
6401 | 12584 | 5895 | 网络设备 | 交换机 | 华三 H3C S5800-56C-EI | 210235A1G9H178000039 | 140502-2017-000241 | 12 | 210235A1G9H178000039 |  |  | WQ-F04-T8-J01(21-21U)
6402 | 12585 | 5896 | 网络设备 | 交换机 | 华三 H3C S5800-56C-EI | 210235A1G9H178000045 | 140502-2017-000242 | 12 | 210235A1G9H178000045 |  |  | WQ-F04-T8-J01(23-23U)
6403 | 12586 | 5799 | 计算机 | X86服务器及其附属设备 | 曙光天阔 I620-G20 | 9800106400931436 | 140103-2017-002050 | 12 | 9800106400931436 | 购买介质保留服务 |  | WQ-F04-T8-J02(02-03U)
6404 | 12587 | 5798 | 计算机 | X86服务器及其附属设备 | 曙光天阔 I620-G20 | 9800106400931427 | 140103-2017-002049 | 12 | 9800106400931427 | 购买介质保留服务 |  | WQ-F04-T8-J02(04-05U)
6405 | 12588 | 5797 | 计算机 | X86服务器及其附属设备 | 曙光天阔 I620-G20 | 9800106400931453 | 140103-2017-002048 | 12 | 9800106400931453 | 购买介质保留服务 |  | WQ-F04-T8-J02(06-07U)
6406 | 12589 | 5869 | 计算机 | X86服务器及其附属设备 | 联想 X3650 M5 | J33GTT3 | 140103-2017-002120 | 12 | J33GTT3 | 购买介质保留服务 |  | WQ-F04-T8-J02(08-09U)
6407 | 12590 | 5868 | 计算机 | X86服务器及其附属设备 | 联想 X3650 M5 | J33GTTL | 140103-2017-002119 | 12 | J33GTTL | 购买介质保留服务 |  | WQ-F04-T8-J02(10-11U)
6408 | 12591 | 5867 | 计算机 | X86服务器及其附属设备 | 联想 X3650 M5 | J33GTTK | 140103-2017-002118 | 12 | J33GTTK | 购买介质保留服务 |  | WQ-F04-T8-J02(12-13U)
6409 | 12592 | 5866 | 计算机 | X86服务器及其附属设备 | 联想 X3650 M5 | J33GTTB | 140103-2017-002117 | 12 | J33GTTB | 购买介质保留服务 |  | WQ-F04-T8-J02(14-15U)
6410 | 12593 | 5865 | 计算机 | X86服务器及其附属设备 | 联想 X3650 M5 | J33GTTT | 140103-2017-002116 | 12 | J33GTTT | 购买介质保留服务 |  | WQ-F04-T8-J02(16-17U)
6411 | 12594 | 5864 | 计算机 | X86服务器及其附属设备 | 联想 X3650 M5 | J33GTTC | 140103-2017-002115 | 12 | J33GTTC | 购买介质保留服务 |  | WQ-F04-T8-J02(18-19U)
6412 | 12595 | 5863 | 计算机 | X86服务器及其附属设备 | 联想 X3650 M5 | J33GTRR | 140103-2017-002114 | 12 | J33GTRR | 购买介质保留服务 |  | WQ-F04-T8-J02(20-21U)
6413 | 12596 | 5862 | 计算机 | X86服务器及其附属设备 | 联想 X3650 M5 | J33GTT5 | 140103-2017-002113 | 12 | J33GTT5 | 购买介质保留服务 |  | WQ-F04-T8-J02(23-24U)
6414 | 12597 | 5861 | 计算机 | X86服务器及其附属设备 | 联想 X3650 M5 | J33GTRW | 140103-2017-002112 | 12 | J33GTRW | 购买介质保留服务 |  | WQ-F04-T8-J02(25-26U)
6415 | 12598 | 5860 | 计算机 | X86服务器及其附属设备 | 联想 X3650 M5 | J33GTTD | 140103-2017-002111 | 12 | J33GTTD | 购买介质保留服务 |  | WQ-F04-T8-J02(27-28U)
6416 | 12599 | 5902 | 网络设备 | 交换机 | 华三 H3C S5800-56C-EI | 210235A1G9H178000034 | 140502-2017-000248 | 12 | 210235A1G9H178000034 |  |  | WQ-F04-T8-J02(39-39U)
6417 | 12600 | 5818 | 计算机 | X86服务器及其附属设备 | 曙光天阔 I620-G20 | 9800106400931446 | 140103-2017-002069 | 12 | 9800106400931446 | 购买介质保留服务 |  | WQ-F04-T8-J03(02-03U)
6418 | 12601 | 5817 | 计算机 | X86服务器及其附属设备 | 曙光天阔 I620-G20 | 9800106400931463 | 140103-2017-002068 | 12 | 9800106400931463 | 购买介质保留服务 |  | WQ-F04-T8-J03(04-05U)
6419 | 12602 | 5816 | 计算机 | X86服务器及其附属设备 | 曙光天阔 I620-G20 | 9800106400931421 | 140103-2017-002067 | 12 | 9800106400931421 | 购买介质保留服务 |  | WQ-F04-T8-J03(06-07U)
6420 | 12603 | 5815 | 计算机 | X86服务器及其附属设备 | 曙光天阔 I620-G20 | 9800106400931457 | 140103-2017-002066 | 12 | 9800106400931457 | 购买介质保留服务 |  | WQ-F04-T8-J03(08-09U)
6421 | 12604 | 5814 | 计算机 | X86服务器及其附属设备 | 曙光天阔 I620-G20 | 9800106400931420 | 140103-2017-002065 | 12 | 9800106400931420 | 购买介质保留服务 |  | WQ-F04-T8-J03(10-11U)
6422 | 12605 | 5859 | 计算机 | X86服务器及其附属设备 | 联想 X3650 M5 | J33GTT0 | 140103-2017-002110 | 12 | J33GTT0 | 购买介质保留服务 |  | WQ-F04-T8-J03(12-13U)
6423 | 12606 | 5858 | 计算机 | X86服务器及其附属设备 | 联想 X3650 M5 | J33GTT4 | 140103-2017-002109 | 12 | J33GTT4 | 购买介质保留服务 |  | WQ-F04-T8-J03(14-15U)
6424 | 12607 | 5875 | 计算机 | X86服务器及其附属设备 | 联想 X3650 M5 | J33GTTA | 140103-2017-002126 | 12 | J33GTTA | 购买介质保留服务 |  | WQ-F04-T8-J03(16-17U)
6425 | 12608 | 5874 | 计算机 | X86服务器及其附属设备 | 联想 X3650 M5 | J33GTRY | 140103-2017-002125 | 12 | J33GTRY | 购买介质保留服务 |  | WQ-F04-T8-J03(18-19U)
6426 | 12609 | 5877 | 计算机 | X86服务器及其附属设备 | 联想 X3650 M5 | J33GTT1 | 140103-2017-002128 | 12 | J33GTT1 | 购买介质保留服务 |  | WQ-F04-T8-J03(20-21U)
6427 | 12610 | 5876 | 计算机 | X86服务器及其附属设备 | 联想 X3650 M5 | J33GTRT | 140103-2017-002127 | 12 | J33GTRT | 购买介质保留服务 |  | WQ-F04-T8-J03(23-24U)
6428 | 12611 | 5813 | 计算机 | X86服务器及其附属设备 | 曙光天阔 I620-G20 | 9800106400931422 | 140103-2017-002064 | 12 | 9800106400931422 | 购买介质保留服务 |  | WQ-F04-T8-J03(25-26U)
6429 | 12612 | 5812 | 计算机 | X86服务器及其附属设备 | 曙光天阔 I620-G20 | 9800106400931466 | 140103-2017-002063 | 12 | 9800106400931466 | 购买介质保留服务 |  | WQ-F04-T8-J03(27-28U)
6430 | 12613 | 5802 | 计算机 | X86服务器及其附属设备 | 曙光天阔 I620-G20 | 9800106400931425 | 140103-2017-002053 | 12 | 9800106400931425 | 购买介质保留服务 |  | WQ-F04-T8-J03(29-30U)
6431 | 12614 | 5801 | 计算机 | X86服务器及其附属设备 | 曙光天阔 I620-G20 | 9800106400931423 | 140103-2017-002052 | 12 | 9800106400931423 | 购买介质保留服务 |  | WQ-F04-T8-J03(31-32U)
6432 | 12615 | 5800 | 计算机 | X86服务器及其附属设备 | 曙光天阔 I620-G20 | 9800106400931433 | 140103-2017-002051 | 12 | 9800106400931433 | 购买介质保留服务 |  | WQ-F04-T8-J03(33-34U)
6433 | 12616 | 5901 | 网络设备 | 交换机 | 华三 H3C S5800-56C-EI | 210235A1G9H178000001 | 140502-2017-000247 | 12 | 210235A1G9H178000001 |  |  | WQ-F04-T8-J03(39-39U)
6434 | 12617 | 5821 | 计算机 | X86服务器及其附属设备 | 曙光天阔 I620-G20 | 9800106400931439 | 140103-2017-002072 | 12 | 9800106400931439 | 购买介质保留服务 |  | WQ-F04-T8-J04(02-03U)
6435 | 12618 | 5820 | 计算机 | X86服务器及其附属设备 | 曙光天阔 I620-G20 | 9800106400931432 | 140103-2017-002071 | 12 | 9800106400931432 | 购买介质保留服务 |  | WQ-F04-T8-J04(04-05U)
6436 | 12619 | 5844 | 计算机 | X86服务器及其附属设备 | 联想 X3650 M5 | J33GTTF | 140103-2017-002095 | 12 | J33GTTF | 购买介质保留服务 |  | WQ-F04-T8-J04(06-07U)
6437 | 12620 | 5843 | 计算机 | X86服务器及其附属设备 | 联想 X3650 M5 | J33GTRX | 140103-2017-002094 | 12 | J33GTRX | 购买介质保留服务 |  | WQ-F04-T8-J04(08-09U)
6438 | 12621 | 5842 | 计算机 | X86服务器及其附属设备 | 联想 X3650 M5 | J33GTT6 | 140103-2017-002093 | 12 | J33GTT6 | 购买介质保留服务 |  | WQ-F04-T8-J04(10-11U)
6439 | 12622 | 5841 | 计算机 | X86服务器及其附属设备 | 联想 X3650 M5 | J33GTTM | 140103-2017-002092 | 12 | J33GTTM | 购买介质保留服务 |  | WQ-F04-T8-J04(12-13U)
6440 | 12623 | 5840 | 计算机 | X86服务器及其附属设备 | 联想 X3650 M5 | J33GTTG | 140103-2017-002091 | 12 | J33GTTG | 购买介质保留服务 |  | WQ-F04-T8-J04(14-15U)
6441 | 12624 | 5839 | 计算机 | X86服务器及其附属设备 | 联想 X3650 M5 | J33GTRV | 140103-2017-002090 | 12 | J33GTRV | 购买介质保留服务 |  | WQ-F04-T8-J04(16-17U)
6442 | 12625 | 5847 | 计算机 | X86服务器及其附属设备 | 联想 X3650 M5 | J33GRZ3 | 140103-2017-002098 | 12 | J33GRZ3 | 购买介质保留服务 |  | WQ-F04-T8-J04(18-19U)
6443 | 12626 | 5846 | 计算机 | X86服务器及其附属设备 | 联想 X3650 M5 | J33GRZ2 | 140103-2017-002097 | 12 | J33GRZ2 | 购买介质保留服务 |  | WQ-F04-T8-J04(20-21U)
6444 | 12627 | 5845 | 计算机 | X86服务器及其附属设备 | 联想 X3650 M5 | J33GRZ4 | 140103-2017-002096 | 12 | J33GRZ4 | 购买介质保留服务 |  | WQ-F04-T8-J04(23-24U)
6445 | 12628 | 5851 | 计算机 | X86服务器及其附属设备 | 联想 X3650 M5 | J33GTT9 | 140103-2017-002102 | 12 | J33GTT9 | 购买介质保留服务 |  | WQ-F04-T8-J04(25-26U)
6446 | 12629 | 5850 | 计算机 | X86服务器及其附属设备 | 联想 X3650 M5 | J33GTT2 | 140103-2017-002101 | 12 | J33GTT2 | 购买介质保留服务 |  | WQ-F04-T8-J04(27-28U)
6447 | 12630 | 5849 | 计算机 | X86服务器及其附属设备 | 联想 X3650 M5 | J33GTTN | 140103-2017-002100 | 12 | J33GTTN | 购买介质保留服务 |  | WQ-F04-T8-J04(29-30U)
6448 | 12631 | 5848 | 计算机 | X86服务器及其附属设备 | 联想 X3650 M5 | J33GTTP | 140103-2017-002099 | 12 | J33GTTP | 购买介质保留服务 |  | WQ-F04-T8-J04(31-32U)
6449 | 12632 | 5819 | 计算机 | X86服务器及其附属设备 | 曙光天阔 I620-G20 | 9800106400931452 | 140103-2017-002070 | 12 | 9800106400931452 | 购买介质保留服务 |  | WQ-F04-T8-J04(33-34U)
6450 | 12633 | 5900 | 网络设备 | 交换机 | 华三 H3C S5800-56C-EI | 210235A1G9H178000058 | 140502-2017-000246 | 12 | 210235A1G9H178000058 |  |  | WQ-F04-T8-J04(39-39U)
6451 | 12634 | 5837 | 计算机 | X86服务器及其附属设备 | 曙光天阔 I620-G20 | 9800106400931451 | 140103-2017-002088 | 12 | 9800106400931451 | 购买介质保留服务 |  | WQ-F04-T8-J05(02-03U)
6452 | 12635 | 5836 | 计算机 | X86服务器及其附属设备 | 曙光天阔 I620-G20 | 9800106400931426 | 140103-2017-002087 | 12 | 9800106400931426 | 购买介质保留服务 |  | WQ-F04-T8-J05(04-05U)
6453 | 12636 | 5835 | 计算机 | X86服务器及其附属设备 | 曙光天阔 I620-G20 | 9800106400931448 | 140103-2017-002086 | 12 | 9800106400931448 | 购买介质保留服务 |  | WQ-F04-T8-J05(06-07U)
6454 | 12637 | 5834 | 计算机 | X86服务器及其附属设备 | 曙光天阔 I620-G20 | 9800106400931465 | 140103-2017-002085 | 12 | 9800106400931465 | 购买介质保留服务 |  | WQ-F04-T8-J05(08-09U)
6455 | 12638 | 5833 | 计算机 | X86服务器及其附属设备 | 曙光天阔 I620-G20 | 9800106400931461 | 140103-2017-002084 | 12 | 9800106400931461 | 购买介质保留服务 |  | WQ-F04-T8-J05(10-11U)
6456 | 12639 | 5832 | 计算机 | X86服务器及其附属设备 | 曙光天阔 I620-G20 | 9800106400931440 | 140103-2017-002083 | 12 | 9800106400931440 | 购买介质保留服务 |  | WQ-F04-T8-J05(12-13U)
6457 | 12640 | 5831 | 计算机 | X86服务器及其附属设备 | 曙光天阔 I620-G20 | 9800106400931441 | 140103-2017-002082 | 12 | 9800106400931441 | 购买介质保留服务 |  | WQ-F04-T8-J05(14-15U)
6458 | 12641 | 5830 | 计算机 | X86服务器及其附属设备 | 曙光天阔 I620-G20 | 9800106400931462 | 140103-2017-002081 | 12 | 9800106400931462 | 购买介质保留服务 |  | WQ-F04-T8-J05(16-17U)
6459 | 12642 | 5829 | 计算机 | X86服务器及其附属设备 | 曙光天阔 I620-G20 | 9800106400931428 | 140103-2017-002080 | 12 | 9800106400931428 | 购买介质保留服务 |  | WQ-F04-T8-J05(18-19U)
6460 | 12643 | 5828 | 计算机 | X86服务器及其附属设备 | 曙光天阔 I620-G20 | 9800106400931449 | 140103-2017-002079 | 12 | 9800106400931449 | 购买介质保留服务 |  | WQ-F04-T8-J05(20-21U)
6461 | 12644 | 5827 | 计算机 | X86服务器及其附属设备 | 曙光天阔 I620-G20 | 9800106400931444 | 140103-2017-002078 | 12 | 9800106400931444 | 购买介质保留服务 |  | WQ-F04-T8-J05(23-24U)
6462 | 12645 | 5826 | 计算机 | X86服务器及其附属设备 | 曙光天阔 I620-G20 | 9800106400931442 | 140103-2017-002077 | 12 | 9800106400931442 | 购买介质保留服务 |  | WQ-F04-T8-J05(25-26U)
6463 | 12646 | 5825 | 计算机 | X86服务器及其附属设备 | 曙光天阔 I620-G20 | 9800106400931456 | 140103-2017-002076 | 12 | 9800106400931456 | 购买介质保留服务 |  | WQ-F04-T8-J05(27-28U)
6464 | 12647 | 5824 | 计算机 | X86服务器及其附属设备 | 曙光天阔 I620-G20 | 9800106400931445 | 140103-2017-002075 | 12 | 9800106400931445 | 购买介质保留服务 |  | WQ-F04-T8-J05(29-30U)
6465 | 12648 | 5823 | 计算机 | X86服务器及其附属设备 | 曙光天阔 I620-G20 | 9800106400931435 | 140103-2017-002074 | 12 | 9800106400931435 | 购买介质保留服务 |  | WQ-F04-T8-J05(31-32U)
6466 | 12649 | 5822 | 计算机 | X86服务器及其附属设备 | 曙光天阔 I620-G20 | 9800106400931434 | 140103-2017-002073 | 12 | 9800106400931434 | 购买介质保留服务 |  | WQ-F04-T8-J05(33-34U)
6467 | 12650 | 5899 | 网络设备 | 交换机 | 华三 H3C S5800-56C-EI | 210235A1G9H178000043 | 140502-2017-000245 | 12 | 210235A1G9H178000043 |  |  | WQ-F04-T8-J05(39-39U)
6468 | 12651 | 5806 | 计算机 | X86服务器及其附属设备 | 联想 X3650 M5 | J33GTT8 | 140103-2017-002057 | 12 | J33GTT8 | 购买介质保留服务 |  | WQ-F04-T8-J06(02-03U)
6469 | 12652 | 5805 | 计算机 | X86服务器及其附属设备 | 联想 X3650 M5 | J33GTTH | 140103-2017-002056 | 12 | J33GTTH | 购买介质保留服务 |  | WQ-F04-T8-J06(04-05U)
6470 | 12653 | 5811 | 计算机 | X86服务器及其附属设备 | 联想 X3650 M5 | J33GRX1 | 140103-2017-002062 | 12 | J33GRX1 | 购买介质保留服务 |  | WQ-F04-T8-J06(06-07U)
6471 | 12654 | 5810 | 计算机 | X86服务器及其附属设备 | 联想 X3650 M5 | J33GTRM | 140103-2017-002061 | 12 | J33GTRM | 购买介质保留服务 |  | WQ-F04-T8-J06(08-09U)
6472 | 12655 | 5809 | 计算机 | X86服务器及其附属设备 | 联想 X3650 M5 | J33GRX2 | 140103-2017-002060 | 12 | J33GRX2 | 购买介质保留服务 |  | WQ-F04-T8-J06(10-11U)
6473 | 12656 | 5808 | 计算机 | X86服务器及其附属设备 | 联想 X3650 M5 | J33GTRL | 140103-2017-002059 | 12 | J33GTRL | 购买介质保留服务 |  | WQ-F04-T8-J06(12-13U)
6474 | 12657 | 5807 | 计算机 | X86服务器及其附属设备 | 联想 X3650 M5 | J33GTZ0 | 140103-2017-002058 | 12 | J33GTZ0 | 购买介质保留服务 |  | WQ-F04-T8-J06(14-15U)
6475 | 12658 | 5879 | 计算机 | X86服务器及其附属设备 | 曙光天阔 I620-G20 | 9800106400931443 | 140103-2017-002130 | 12 | 9800106400931443 | 购买介质保留服务 |  | WQ-F04-T8-J06(16-17U)
6476 | 12659 | 5878 | 计算机 | X86服务器及其附属设备 | 曙光天阔 I620-G20 | 9800106400931460 | 140103-2017-002129 | 12 | 9800106400931460 | 购买介质保留服务 |  | WQ-F04-T8-J06(18-19U)
6477 | 12660 | 5857 | 计算机 | X86服务器及其附属设备 | 曙光天阔 I620-G20 | 9800106400931437 | 140103-2017-002108 | 12 | 9800106400931437 | 购买介质保留服务 |  | WQ-F04-T8-J06(20-21U)
6478 | 12661 | 5856 | 计算机 | X86服务器及其附属设备 | 曙光天阔 I620-G20 | 9800106400931438 | 140103-2017-002107 | 12 | 9800106400931438 | 购买介质保留服务 |  | WQ-F04-T8-J06(23-24U)
6479 | 12662 | 5855 | 计算机 | X86服务器及其附属设备 | 曙光天阔 I620-G20 | 9800106400931447 | 140103-2017-002106 | 12 | 9800106400931447 | 购买介质保留服务 |  | WQ-F04-T8-J06(25-26U)
6480 | 12663 | 5854 | 计算机 | X86服务器及其附属设备 | 曙光天阔 I620-G20 | 9800106400931430 | 140103-2017-002105 | 12 | 9800106400931430 | 购买介质保留服务 |  | WQ-F04-T8-J06(27-28U)
6481 | 12664 | 5853 | 计算机 | X86服务器及其附属设备 | 曙光天阔 I620-G20 | 9800106400931458 | 140103-2017-002104 | 12 | 9800106400931458 | 购买介质保留服务 |  | WQ-F04-T8-J06(29-30U)
6482 | 12665 | 5852 | 计算机 | X86服务器及其附属设备 | 曙光天阔 I620-G20 | 9800106400931464 | 140103-2017-002103 | 12 | 9800106400931464 | 购买介质保留服务 |  | WQ-F04-T8-J06(31-32U)
6483 | 12666 | 5838 | 计算机 | X86服务器及其附属设备 | 曙光天阔 I620-G20 | 9800106400931454 | 140103-2017-002089 | 12 | 9800106400931454 | 购买介质保留服务 |  | WQ-F04-T8-J06(33-34U)
6484 | 12667 | 5898 | 网络设备 | 交换机 | 华三 H3C S5800-56C-EI | 210235A1G9H178000003 | 140502-2017-000244 | 12 | 210235A1G9H178000003 |  |  | WQ-F04-T8-J06(39-39U)
6485 | 12668 | 5777 | 计算机 | X86服务器及其附属设备 | 曙光天阔 I620-G20 | 9800106400931418 | 140103-2017-002028 | 12 | 9800106400931418 | 购买介质保留服务 |  | WQ-F04-T8-J07(02-03U)
6486 | 12669 | 5794 | 计算机 | X86服务器及其附属设备 | 联想 X3650 M5 | J33GHKW | 140103-2017-002045 | 12 | J33GHKW | 购买介质保留服务 |  | WQ-F04-T8-J07(08-09U)
6487 | 12670 | 5793 | 计算机 | X86服务器及其附属设备 | 联想 X3650 M5 | J33GRYW | 140103-2017-002044 | 12 | J33GRYW | 购买介质保留服务 |  | WQ-F04-T8-J07(10-11U)
6488 | 12671 | 5792 | 计算机 | X86服务器及其附属设备 | 联想 X3650 M5 | J33GRYX | 140103-2017-002043 | 12 | J33GRYX | 购买介质保留服务 |  | WQ-F04-T8-J07(12-13U)
6489 | 12672 | 5804 | 计算机 | X86服务器及其附属设备 | 联想 X3650 M5 | J33GTTE | 140103-2017-002055 | 12 | J33GTTE | 购买介质保留服务 |  | WQ-F04-T8-J07(14-15U)
6490 | 12673 | 5803 | 计算机 | X86服务器及其附属设备 | 联想 X3650 M5 | J33GTTR | 140103-2017-002054 | 12 | J33GTTR | 购买介质保留服务 |  | WQ-F04-T8-J07(16-17U)
6491 | 12674 | 5796 | 计算机 | X86服务器及其附属设备 | 联想 X3650 M5 | J33GTT7 | 140103-2017-002047 | 12 | J33GTT7 | 购买介质保留服务 |  | WQ-F04-T8-J07(18-19U)
6492 | 12675 | 5795 | 计算机 | X86服务器及其附属设备 | 联想 X3650 M5 | J33GTRZ | 140103-2017-002046 | 12 | J33GTRZ | 购买介质保留服务 |  | WQ-F04-T8-J07(20-21U)
6493 | 12676 | 5885 | 计算机 | X86服务器及其附属设备 | 曙光天阔 I620-G20 | 9800106400931450 | 140103-2017-002136 | 12 | 9800106400931450 | 购买介质保留服务 |  | WQ-F04-T8-J07(23-24U)
6494 | 12677 | 5884 | 计算机 | X86服务器及其附属设备 | 曙光天阔 I620-G20 | 9800106400931431 | 140103-2017-002135 | 12 | 9800106400931431 | 购买介质保留服务 |  | WQ-F04-T8-J07(25-26U)
6495 | 12678 | 5883 | 计算机 | X86服务器及其附属设备 | 曙光天阔 I620-G20 | 9800106400931424 | 140103-2017-002134 | 12 | 9800106400931424 | 购买介质保留服务 |  | WQ-F04-T8-J07(27-28U)
6496 | 12679 | 5882 | 计算机 | X86服务器及其附属设备 | 曙光天阔 I620-G20 | 9800106400931455 | 140103-2017-002133 | 12 | 9800106400931455 | 购买介质保留服务 |  | WQ-F04-T8-J07(29-30U)
6497 | 12680 | 5881 | 计算机 | X86服务器及其附属设备 | 曙光天阔 I620-G20 | 9800106400931429 | 140103-2017-002132 | 12 | 9800106400931429 | 购买介质保留服务 |  | WQ-F04-T8-J07(31-32U)
6498 | 12681 | 5880 | 计算机 | X86服务器及其附属设备 | 曙光天阔 I620-G20 | 9800106400931459 | 140103-2017-002131 | 12 | 9800106400931459 | 购买介质保留服务 |  | WQ-F04-T8-J07(33-34U)
6499 | 12682 | 5897 | 网络设备 | 交换机 | 华三 H3C S5800-56C-EI | 210235A1G9H178000005 | 140502-2017-000243 | 12 | 210235A1G9H178000005 |  |  | WQ-F04-T8-J07(39-39U)
6500 | 12683 | 5785 | 计算机 | X86服务器及其附属设备 | 联想 X3650 M5 | J33GRX4 | 140103-2017-002036 | 12 | J33GRX4 | 购买介质保留服务 |  | WQ-F04-T8-J08(10-11U)
6501 | 12684 | 5784 | 计算机 | X86服务器及其附属设备 | 联想 X3650 M5 | J33GRX3 | 140103-2017-002035 | 12 | J33GRX3 | 购买介质保留服务 |  | WQ-F04-T8-J08(12-13U)
6502 | 12685 | 5791 | 计算机 | X86服务器及其附属设备 | 联想 X3650 M5 | J33GRX0 | 140103-2017-002042 | 12 | J33GRX0 | 购买介质保留服务 |  | WQ-F04-T8-J08(14-15U)
6503 | 12686 | 5790 | 计算机 | X86服务器及其附属设备 | 联想 X3650 M5 | J33GRWV | 140103-2017-002041 | 12 | J33GRWV | 购买介质保留服务 |  | WQ-F04-T8-J08(16-17U)
6504 | 12687 | 5789 | 计算机 | X86服务器及其附属设备 | 联想 X3650 M5 | J33GRWY | 140103-2017-002040 | 12 | J33GRWY | 购买介质保留服务 |  | WQ-F04-T8-J08(18-19U)
6505 | 12688 | 5788 | 计算机 | X86服务器及其附属设备 | 联想 X3650 M5 | J33GRWZ | 140103-2017-002039 | 12 | J33GRWZ | 购买介质保留服务 |  | WQ-F04-T8-J08(20-21U)
6506 | 12689 | 5787 | 计算机 | X86服务器及其附属设备 | 联想 X3650 M5 | J33GRWW | 140103-2017-002038 | 12 | J33GRWW | 购买介质保留服务 |  | WQ-F04-T8-J08(23-24U)
6507 | 12690 | 5786 | 计算机 | X86服务器及其附属设备 | 联想 X3650 M5 | J33GRWX | 140103-2017-002037 | 12 | J33GRWX | 购买介质保留服务 |  | WQ-F04-T8-J08(25-26U)
6508 | 12691 | 5873 | 计算机 | X86服务器及其附属设备 | 联想 X3650 M5 | J33GRYY | 140103-2017-002124 | 12 | J33GRYY | 购买介质保留服务 |  | WQ-F04-T8-J08(27-28U)
6509 | 12692 | 5872 | 计算机 | X86服务器及其附属设备 | 联想 X3650 M5 | J33GRYZ | 140103-2017-002123 | 12 | J33GRYZ | 购买介质保留服务 |  | WQ-F04-T8-J08(29-30U)
6510 | 12693 | 5871 | 计算机 | X86服务器及其附属设备 | 联想 X3650 M5 | J33GRZ1 | 140103-2017-002122 | 12 | J33GRZ1 | 购买介质保留服务 |  | WQ-F04-T8-J08(31-32U)
6511 | 12694 | 5870 | 计算机 | X86服务器及其附属设备 | 联想 X3650 M5 | J33GRZ0 | 140103-2017-002121 | 12 | J33GRZ0 | 购买介质保留服务 |  | WQ-F04-T8-J08(33-34U)
6512 | 12695 | 5894 | 网络设备 | 交换机 | 华三 H3C S6800-54QF | 210235A1MKH176000020 | 140502-2017-000240 | 12 | 210235A1MKH176000020 |  |  | WQ-F04-T8-J08(36-36U)
6513 | 12696 | 5893 | 网络设备 | 交换机 | 华三 H3C S6800-54QF | 210235A1MKH176000057 | 140502-2017-000239 | 12 | 210235A1MKH176000057 |  |  | WQ-F04-T8-J08(39-39U)
6514 | 12697 | 5779 | 计算机 | X86服务器及其附属设备 | 曙光天阔 W780-G20 | 9800106600931680 | 140103-2017-002030 | 12 | 9800106600931680 | 购买介质保留服务 |  | WQ-F04-T8-J09(02-05U)
6515 | 12698 | 5778 | 计算机 | X86服务器及其附属设备 | 曙光天阔 W780-G20 | 9800106600931681 | 140103-2017-002029 | 12 | 9800106600931681 | 购买介质保留服务 |  | WQ-F04-T8-J09(07-10U)
6516 | 12699 | 5781 | 计算机 | X86服务器及其附属设备 | 曙光天阔 W780-G20 | 9800106600931683 | 140103-2017-002032 | 12 | 9800106600931683 | 购买介质保留服务 |  | WQ-F04-T8-J09(12-15U)
6517 | 12700 | 5780 | 计算机 | X86服务器及其附属设备 | 曙光天阔 W780-G20 | 9800106600931682 | 140103-2017-002031 | 12 | 9800106600931682 | 购买介质保留服务 |  | WQ-F04-T8-J09(17-20U)
6518 | 12701 | 5783 | 计算机 | X86服务器及其附属设备 | 曙光天阔 W580-G20 | 9800075800932174 | 140103-2017-002034 | 12 | 9800075800932174 | 购买介质保留服务 |  | WQ-F04-T8-J09(22-25U)
6519 | 12702 | 5782 | 计算机 | X86服务器及其附属设备 | 曙光天阔 W580-G20 | 9800075800932175 | 140103-2017-002033 | 12 | 9800075800932175 | 购买介质保留服务 |  | WQ-F04-T8-J09(27-30U)
6520 | 5711 | 13071 | 安全保密 | 其他安全保密设备 | 国信安邮 政务安全邮件系统V1.0 | 0010F37F2DE0 | 140608-2019-000005 | 12 | 0010F37F2DE0 |  |  | WQ-F04-T5-J06(13-14U)
6521 | 5712 | 13072 | 安全保密 | 其他安全保密设备 | 国信安邮 政务安全邮件系统V1.0 | 0010F371C26C | 140608-2019-000006 | 12 | 0010F371C26C |  |  | WQ-F04-T5-J06(11-12U)
6522 | 5713 | 13052 | 安全保密 | 加密设备 | 深圳奥联 SM9加密系统 | 0010F36FBAD82800 | 140606-2019-000001 | 12 | 0010F36FBAD82800 |  |  | WQ-F04-T5-G20(7-8U)
6523 | 5714 | 13053 | 安全保密 | 加密设备 | 深圳奥联 SM9加密系统 | 0010F36FBAD42800 | 140606-2019-000002 | 12 | 0010F36FBAD42800 |  |  | WQ-F04-T5-G21(7-8U)
6524 | 6099 | 7632 | 网络设备 | 其他网络设备 | 敏讯Spammark G1000 | SM2014050037 | 140506-2014-000046 | 12 | SM2014050037 |  |  | WQ-F04-T5-J06(32-32U)
6525 | 6249 | 7114 | 计算机 | X86服务器及其附属设备 | 华为VP9650 | 2102310NPS10F2000001/21S401736010F2000004 | 140103-2014-003474 | 12 | 2102310NPS10F2000001/21S401736010F2000004 |  |  | XD-B03-YD-I05(25-26,28-32)
6526 | 61 | 120001140103006950 | 计算机 | X86服务器及其附属设备 | H3C UniServer R4900 G3服务器 | 210235A2CR6211F000CV | 140103-2021-000017 | 12 | 210235A2CR6211F000CV |  |  | XD-B02-KF-B03(02-03U)
6527 | 62 | 120001140103006951 | 计算机 | X86服务器及其附属设备 | H3C UniServer R4900 G3服务器 | 210235A2CR6211F000D4 | 140103-2021-000018 | 12 | 210235A2CR6211F000D4 |  |  | XD-B02-KF-B03(04-05U)
6528 | 63 | 120001140103006952 | 计算机 | X86服务器及其附属设备 | H3C UniServer R4900 G3服务器 | 210235A2CR6211F000D3 | 140103-2021-000019 | 12 | 210235A2CR6211F000D3 |  |  | XD-B02-KF-B03(06-07U)
6529 | 64 | 120001140103006953 | 计算机 | X86服务器及其附属设备 | H3C UniServer R4900 G3服务器 | 210235A2CR6211F000C2 | 140103-2021-000020 | 12 | 210235A2CR6211F000C2 |  |  | XD-B02-KF-B03(08-09U)
6530 | 65 | 120001140103006954 | 计算机 | X86服务器及其附属设备 | H3C UniServer R4900 G3服务器 | 210235A2CR6211F000D2 | 140103-2021-000021 | 12 | 210235A2CR6211F000D2 |  |  | XD-B02-KF-B03(10-11U)
6531 | 66 | 120001140103006955 | 计算机 | X86服务器及其附属设备 | H3C UniServer R4900 G3服务器 | 210235A2CR6211F000D1 | 140103-2021-000022 | 12 | 210235A2CR6211F000D1 |  |  | XD-B02-KF-B03(12-13U)
6532 | 67 | 120001140103006956 | 计算机 | X86服务器及其附属设备 | H3C UniServer R4900 G3服务器 | 210235A2CR6211F000CK | 140103-2021-000023 | 12 | 210235A2CR6211F000CK |  |  | XD-B02-KF-B03(14-15U)
6533 | 68 | 120001140103006957 | 计算机 | X86服务器及其附属设备 | H3C UniServer R4900 G3服务器 | 210235A2CR6211F000C6 | 140103-2021-000024 | 12 | 210235A2CR6211F000C6 |  |  | XD-B02-KF-B03(16-17U)
6534 | 69 | 120001140103006958 | 计算机 | X86服务器及其附属设备 | H3C UniServer R4900 G3服务器 | 210235A2CR6211F000D5 | 140103-2021-000025 | 12 | 210235A2CR6211F000D5 |  |  | XD-B02-KF-B03(18-19U)
6535 | 70 | 120001140103006959 | 计算机 | X86服务器及其附属设备 | H3C UniServer R4900 G3服务器 | 210235A2CR6211F000C7 | 140103-2021-000026 | 12 | 210235A2CR6211F000C7 |  |  | XD-B02-KF-B03(20-21U)
6536 | 71 | 120001140103006960 | 计算机 | X86服务器及其附属设备 | H3C UniServer R4900 G3服务器 | 210235A2CR6211F000CM | 140103-2021-000027 | 12 | 210235A2CR6211F000CM |  |  | XD-B02-KF-B04(08-09U)
6537 | 72 | 120001140103006961 | 计算机 | X86服务器及其附属设备 | H3C UniServer R4900 G3服务器 | 210235A2CR6211F000CN | 140103-2021-000028 | 12 | 210235A2CR6211F000CN |  |  | XD-B02-KF-B04(10-11U)
6538 | 73 | 120001140103006962 | 计算机 | X86服务器及其附属设备 | H3C UniServer R4900 G3服务器 | 210235A2CR6211F000C3 | 140103-2021-000029 | 12 | 210235A2CR6211F000C3 |  |  | XD-B02-KF-B04(12-13U)
6539 | 74 | 120001140103006963 | 计算机 | X86服务器及其附属设备 | H3C UniServer R4900 G3服务器 | 210235A2CR6211F000BZ | 140103-2021-000030 | 12 | 210235A2CR6211F000BZ |  |  | XD-B02-KF-B04(14-15U)
6540 | 75 | 120001140103006964 | 计算机 | X86服务器及其附属设备 | H3C UniServer R4900 G3服务器 | 210235A2CR6211F000C4 | 140103-2021-000031 | 12 | 210235A2CR6211F000C4 |  |  | XD-B02-KF-B04(16-17U)
6541 | 76 | 120001140103006965 | 计算机 | X86服务器及其附属设备 | H3C UniServer R4900 G3服务器 | 210235A2CR6211F000CR | 140103-2021-000032 | 12 | 210235A2CR6211F000CR |  |  | XD-B02-KF-B04(18-19U)
6542 | 77 | 120001140103006966 | 计算机 | X86服务器及其附属设备 | H3C UniServer R4900 G3服务器 | 210235A2CR6211F000BQ | 140103-2021-000033 | 12 | 210235A2CR6211F000BQ |  |  | XD-B02-KF-B14(02-03U)
6543 | 78 | 120001140103006967 | 计算机 | X86服务器及其附属设备 | H3C UniServer R4900 G3服务器 | 210235A2CR6211F000CW | 140103-2021-000034 | 12 | 210235A2CR6211F000CW |  |  | XD-B02-KF-B14(04-05U)
6544 | 79 | 120001140103006968 | 计算机 | X86服务器及其附属设备 | H3C UniServer R4900 G3服务器 | 210235A2CR6211F000CJ | 140103-2021-000035 | 12 | 210235A2CR6211F000CJ |  |  | XD-B02-KF-B14(06-07U)
6545 | 80 | 120001140103006969 | 计算机 | X86服务器及其附属设备 | H3C UniServer R4900 G3服务器 | 210235A2CR6211F000C5 | 140103-2021-000036 | 12 | 210235A2CR6211F000C5 |  |  | XD-B02-KF-B14(08-09U)
6546 | 81 | 120001140103006970 | 计算机 | X86服务器及其附属设备 | H3C UniServer R4900 G3服务器 | 210235A2CR6211F000CT | 140103-2021-000037 | 12 | 210235A2CR6211F000CT |  |  | XD-B02-KF-B14(10-11U)
6547 | 82 | 120001140103006971 | 计算机 | X86服务器及其附属设备 | H3C UniServer R4900 G3服务器 | 210235A2CR6211F000BW | 140103-2021-000038 | 12 | 210235A2CR6211F000BW |  |  | XD-B02-KF-B14(12-13U)
6548 | 83 | 120001140103006972 | 计算机 | X86服务器及其附属设备 | H3C UniServer R4900 G3服务器 | 210235A2CR6211F000CP | 140103-2021-000039 | 12 | 210235A2CR6211F000CP |  |  | XD-B02-KF-B14(14-15U)
6549 | 84 | 120001140103006973 | 计算机 | X86服务器及其附属设备 | H3C UniServer R4900 G3服务器 | 210235A2CR6211F000BT | 140103-2021-000040 | 12 | 210235A2CR6211F000BT |  |  | XD-B02-KF-B14(16-17U)
6550 | 85 | 120001140103006974 | 计算机 | X86服务器及其附属设备 | H3C UniServer R4900 G3服务器 | 210235A2CR6211F000CS | 140103-2021-000041 | 12 | 210235A2CR6211F000CS |  |  | XD-B02-KF-B14(18-19U)
6551 | 86 | 120001140103006975 | 计算机 | X86服务器及其附属设备 | H3C UniServer R4900 G3服务器 | 210235A2CR6211F000BV | 140103-2021-000042 | 12 | 210235A2CR6211F000BV |  |  | XD-B02-KF-B14(20-21U)
6552 | 87 | 120001140103006976 | 计算机 | X86服务器及其附属设备 | H3C UniServer R4900 G3服务器 | 210235A2CR6211F000CQ | 140103-2021-000043 | 12 | 210235A2CR6211F000CQ |  |  | XD-B02-KF-B14(23-24U)
6553 | 88 | 120001140103006977 | 计算机 | X86服务器及其附属设备 | H3C UniServer R4900 G3服务器 | 210235A2CR6211F000BS | 140103-2021-000044 | 12 | 210235A2CR6211F000BS |  |  | XD-B02-KF-B14(25-26U)
6554 | 89 | 120001140103006978 | 计算机 | X86服务器及其附属设备 | H3C UniServer R4900 G3服务器 | 210235A2CR6211F000BN | 140103-2021-000045 | 12 | 210235A2CR6211F000BN |  |  | XD-B02-KF-B15(02-03U)
6555 | 90 | 120001140103006979 | 计算机 | X86服务器及其附属设备 | H3C UniServer R4900 G3服务器 | 210235A2CR6211F000BR | 140103-2021-000046 | 12 | 210235A2CR6211F000BR |  |  | XD-B02-KF-B15(04-05U)
6556 | 91 | 120001140103006980 | 计算机 | X86服务器及其附属设备 | H3C UniServer R4900 G3服务器 | 210235A2CR6211F000BL | 140103-2021-000047 | 12 | 210235A2CR6211F000BL |  |  | XD-B02-KF-B15(06-07U)
6557 | 92 | 120001140103006981 | 计算机 | X86服务器及其附属设备 | H3C UniServer R4900 G3服务器 | 210235A2CR6211F000CF | 140103-2021-000048 | 12 | 210235A2CR6211F000CF |  |  | XD-B02-KF-B15(08-09U)
6558 | 93 | 120001140103006982 | 计算机 | X86服务器及其附属设备 | H3C UniServer R4900 G3服务器 | 210235A2CR6211F000BX | 140103-2021-000049 | 12 | 210235A2CR6211F000BX |  |  | XD-B02-KF-B15(10-11U)
6559 | 94 | 120001140103006983 | 计算机 | X86服务器及其附属设备 | H3C UniServer R4900 G3服务器 | 210235A2CR6211F000CB | 140103-2021-000050 | 12 | 210235A2CR6211F000CB |  |  | XD-B02-KF-B15(12-13U)
6560 | 95 | 120001140103006984 | 计算机 | X86服务器及其附属设备 | H3C UniServer R4900 G3服务器 | 210235A2CR6211F000C0 | 140103-2021-000051 | 12 | 210235A2CR6211F000C0 |  |  | XD-B02-KF-B15(14-15U)
6561 | 96 | 120001140103006985 | 计算机 | X86服务器及其附属设备 | H3C UniServer R4900 G3服务器 | 210235A2CR6211F000C1 | 140103-2021-000052 | 12 | 210235A2CR6211F000C1 |  |  | XD-B02-KF-B15(16-17U)
6562 | 97 | 120001140103006986 | 计算机 | X86服务器及其附属设备 | H3C UniServer R4900 G3服务器 | 210235A2CR6211F000CX | 140103-2021-000053 | 12 | 210235A2CR6211F000CX |  |  | XD-B02-KF-B15(18-19U)
6563 | 98 | 120001140103006987 | 计算机 | X86服务器及其附属设备 | H3C UniServer R4900 G3服务器 | 210235A2CR6211F000CG | 140103-2021-000054 | 12 | 210235A2CR6211F000CG |  |  | XD-B02-KF-B15(20-21U)
6564 | 99 | 120001140103006988 | 计算机 | X86服务器及其附属设备 | H3C UniServer R4900 G3服务器 | 210235A2CR6211F000C9 | 140103-2021-000055 | 12 | 210235A2CR6211F000C9 |  |  | XD-B02-KF-B15(23-24U)
6565 | 100 | 120001140103006989 | 计算机 | X86服务器及其附属设备 | H3C UniServer R4900 G3服务器 | 210235A2CR6211F000C8 | 140103-2021-000056 | 12 | 210235A2CR6211F000C8 |  |  | XD-B02-KF-B15(25-26U)
6566 | 101 | 120001140103006990 | 计算机 | X86服务器及其附属设备 | H3C UniServer R4900 G3服务器 | 210235A2CR6211F000BX | 140103-2021-000057 | 12 | 210235A2CR6211F000BX |  |  | XD-B02-KF-B16(02-03U)
6567 | 102 | 120001140103006991 | 计算机 | X86服务器及其附属设备 | H3C UniServer R4900 G3服务器 | 210235A2CR6211F000D6 | 140103-2021-000058 | 12 | 210235A2CR6211F000D6 |  |  | XD-B02-KF-B16(04-05U)
6568 | 103 | 120001140103006992 | 计算机 | X86服务器及其附属设备 | H3C UniServer R4900 G3服务器 | 210235A2CR6211F000BY | 140103-2021-000059 | 12 | 210235A2CR6211F000BY |  |  | XD-B02-KF-B16(06-07U)
6569 | 104 | 120001140103006993 | 计算机 | X86服务器及其附属设备 | H3C UniServer R4900 G3服务器 | 210235A2CR6211F000D0 | 140103-2021-000060 | 12 | 210235A2CR6211F000D0 |  |  | XD-B02-KF-B16(08-09U)
6570 | 105 | 120001140103006994 | 计算机 | X86服务器及其附属设备 | H3C UniServer R4900 G3服务器 | 210235A2CR6211F000CZ | 140103-2021-000061 | 12 | 210235A2CR6211F000CZ |  |  | XD-B02-KF-B16(10-11U)
6571 | 106 | 120001140103006995 | 计算机 | X86服务器及其附属设备 | H3C UniServer R4900 G3服务器 | 210235A2CR6211F000CH | 140103-2021-000062 | 12 | 210235A2CR6211F000CH |  |  | XD-B02-KF-B16(12-13U)
6572 | 107 | 120001140103006996 | 计算机 | X86服务器及其附属设备 | H3C UniServer R4900 G3服务器 | 210235A2CR6211F000CD | 140103-2021-000063 | 12 | 210235A2CR6211F000CD |  |  | XD-B02-KF-B16(14-15U)
6573 | 108 | 120001140103006997 | 计算机 | X86服务器及其附属设备 | H3C UniServer R4900 G3服务器 | 210235A2CR6211F000CY | 140103-2021-000064 | 12 | 210235A2CR6211F000CY |  |  | XD-B02-KF-B16(16-17U)
6574 | 109 | 120001140103006998 | 计算机 | X86服务器及其附属设备 | H3C UniServer R4900 G3服务器 | 210235A2CR6211F000BM | 140103-2021-000065 | 12 | 210235A2CR6211F000BM |  |  | XD-B02-KF-B16(18-19U)
6575 | 110 | 120001140103006999 | 计算机 | X86服务器及其附属设备 | H3C UniServer R4900 G3服务器 | 210235A2CR6211F000BP | 140103-2021-000066 | 12 | 210235A2CR6211F000BP |  |  | XD-B02-KF-B16(20-21U)
6576 | 111 | 120001140103007000 | 计算机 | X86服务器及其附属设备 | H3C UniServer R4900 G3服务器 | 210235A2CR6211F000CC | 140103-2021-000067 | 12 | 210235A2CR6211F000CC |  |  | XD-B02-KF-B16(23-24U)
6577 | 112 | 120001140103007001 | 计算机 | X86服务器及其附属设备 | H3C UniServer R4900 G3服务器 | 210235A2CR6211F000CL | 140103-2021-000068 | 12 | 210235A2CR6211F000CL |  |  | XD-B02-KF-B16(25-26U)
6578 | 216 | 120001140103006934 | 计算机 | X86服务器及其附属设备 | H3C UniServer R4900 G3服务器 | 210235A2CT6211F0004Z | 140103-2021-000001 | 12 | 210235A2CT6211F0004Z |  |  | XD-B02-KF-B04(02-03U)
6579 | 217 | 120001140103006935 | 计算机 | X86服务器及其附属设备 | H3C UniServer R4900 G3服务器 | 210235A2CT6211F00050 | 140103-2021-000002 | 12 | 210235A2CT6211F00050 |  |  | XD-B02-KF-B04(04-05U)
6580 | 218 | 120001140103006936 | 计算机 | X86服务器及其附属设备 | H3C UniServer R4900 G3服务器 | 210235A2CT6211F00051 | 140103-2021-000003 | 12 | 210235A2CT6211F00051 |  |  | XD-B02-KF-B04(06-07U)
6581 | 219 | 120001140103006937 | 计算机 | X86服务器及其附属设备 | H3C UniServer R4900 G3服务器 | 210235A2CT6211F0004V | 140103-2021-000004 | 12 | 210235A2CT6211F0004V |  |  | XD-B02-KF-B17(20-21U)
6582 | 220 | 120001140103006938 | 计算机 | X86服务器及其附属设备 | H3C UniServer R4900 G3服务器 | 210235A2CT6211F0004Y | 140103-2021-000005 | 12 | 210235A2CT6211F0004Y |  |  | XD-B02-KF-B17(23-24U)
6583 | 221 | 120001140103006939 | 计算机 | X86服务器及其附属设备 | H3C UniServer R4900 G3服务器 | 210235A2CT6211F0004T | 140103-2021-000006 | 12 | 210235A2CT6211F0004T |  |  | XD-B02-KF-B17(25-26U)
6584 | 319 | 120001140103006940 | 计算机 | X86服务器及其附属设备 | H3C UniServer R4900 G3服务器 | 210235A2CT6211F0004X | 140103-2021-000007 | 12 | 210235A2CT6211F0004X |  |  | XD-B02-KF-B17(27-28U)
6585 | 320 | 120001140103006941 | 计算机 | X86服务器及其附属设备 | H3C UniServer R4900 G3服务器 | 210235A2CT6211F0004W | 140103-2021-000008 | 12 | 210235A2CT6211F0004W |  |  | XD-B02-KF-B17(29-30U)
6586 | 359 | 120001140102000055 | 计算机 | UNIX服务器及其附属设备 | 浪商 K1 POWER E980 | P7854F38 | 140102-2021-000001 | 12 | P7854F38 | 购买介质保留服务 | 原厂 | XD-B02-KF-B12(02-23U)
6587 | 360 | 120001140102000056 | 计算机 | UNIX服务器及其附属设备 | 浪商 K1 POWER E980 | P7854F68 | 140102-2021-000002 | 12 | P7854F68 | 购买介质保留服务 | 原厂 | XD-B02-KF-B13(02-20U)
6588 | 471 | 120001140103006942 | 计算机 | X86服务器及其附属设备 | H3C UniServer R4900 G3服务器 | 210235A2CR6211F000D7 | 140103-2021-000009 | 12 | 210235A2CR6211F000D7 |  |  | XD-B02-KF-B05(31-32U)
6589 | 472 | 120001140103006943 | 计算机 | X86服务器及其附属设备 | H3C UniServer R4900 G3服务器 | 210235A2CR6211F000D8 | 140103-2021-000010 | 12 | 210235A2CR6211F000D8 |  |  | XD-B02-KF-B08(31-32U)
6590 | 565 | 120001140103006944 | 计算机 | X86服务器及其附属设备 | H3C UniServer R4900 G3服务器 | 210235A2CR6211F000BG | 140103-2021-000011 | 12 | 210235A2CR6211F000BG |  |  | XD-B02-KF-B03(23-24U)
6591 | 566 | 120001140103006945 | 计算机 | X86服务器及其附属设备 | H3C UniServer R4900 G3服务器 | 210235A2CR6211F000BH | 140103-2021-000012 | 12 | 210235A2CR6211F000BH |  |  | XD-B02-KF-B04(23-24U)
6592 | 567 | 120001140103006946 | 计算机 | X86服务器及其附属设备 | H3C UniServer R4900 G3服务器 | 210235A2CR6211F000BC | 140103-2021-000013 | 12 | 210235A2CR6211F000BC |  |  | XD-B02-KF-B10(02-03U)
6593 | 568 | 120001140103006947 | 计算机 | X86服务器及其附属设备 | H3C UniServer R4900 G3服务器 | 210235A2CR6211F000BJ | 140103-2021-000014 | 12 | 210235A2CR6211F000BJ |  |  | XD-B02-KF-B10(04-05U)
6594 | 569 | 120001140103006948 | 计算机 | X86服务器及其附属设备 | H3C UniServer R4900 G3服务器 | 210235A2CR6211F000BD | 140103-2021-000015 | 12 | 210235A2CR6211F000BD |  |  | XD-B02-KF-B11(02-03U)
6595 | 570 | 120001140103006949 | 计算机 | X86服务器及其附属设备 | H3C UniServer R4900 G3服务器 | 210235A2CR6211F000BF | 140103-2021-000016 | 12 | 210235A2CR6211F000BF |  |  | XD-B02-KF-B11(04-05U)
6596 | 621 | 120001140201000121 | 存储设备 | 磁盘阵列存储器及其附属设备 | 华为OceanStor Dorado 18500 V6 | 2102353GWS10LC000011 210235APJ10LC000021 | 140201-2021-000001 | 12 | 2102353GWS10LC000011 210235APJ10LC000021 | 购买介质保留服务 | 原厂 | XD-B02-KF-B06(19-24U) XD-B02-KF-B06(31-32U)
6597 | 622 | 120001140201000127 | 存储设备 | 磁盘阵列存储器及其附属设备 | 华为OceanStor Dorado 18500 V6 | 2102353GWS10LC000010 210235APJ10LC000022 | 140201-2021-000002 | 12 | 2102353GWS10LC000010 210235APJ10LC000022 | 购买介质保留服务 | 原厂 | XD-B02-KF-B07(19-24U) XD-B02-KF-B08(31-32U)
6598 | 646 | 120001140201000129 | 存储设备 | 磁盘阵列存储器及其附属设备 | 浪潮AS18000G5高端存储系统 | 221330606 | 140201-2021-000003 | 12 | 221330606 | 购买介质保留服务 | 原厂 | XD-B02-KF-B05(02-21U)
6599 | 647 | 120001140201000133 | 存储设备 | 磁盘阵列存储器及其附属设备 | 浪潮AS18000G5高端存储系统 | 221330605 | 140201-2021-000004 | 12 | 221330605 | 购买介质保留服务 | 原厂 | XD-B02-KF-B08(02-21U)
6600 | 665 | 120001140202000046 | 存储设备 | SAN 交换机 | 同有NetStor SW 9705 | TYZJ21D10088 | 140202-2021-000001 | 12 | TYZJ21D10088 |  |  | XD-B02-KF-B06(05-13U)
6601 | 666 | 120001140202000047 | 存储设备 | SAN 交换机 | 同有NetStor SW 9705 | TYZJ21D10089 | 140202-2021-000002 | 12 | TYZJ21D10089 |  |  | XD-B02-KF-B07(05-13U)
6602 | 678 | 120001140201000134 | 存储设备 | 磁盘阵列存储器及其附属设备 | 浪潮AS5300G5 2U12主存储系统 | 221305849 | 140201-2021-000005 | 12 | 221305849 | 购买介质保留服务 | 原厂 | XD-B02-KF-B09(12-21U)
6603 | 684 | 120001140202000048 | 存储设备 | SAN 交换机 | 同有NetStor MDS9148S | TYZJ21D100090 | 140202-2021-000003 | 12 | TYZJ21D100090 |  |  | XD-B02-KF-B09(33-33U)
6604 | 760 | 120001140502003274 | 网络设备 | 交换机 | H3C S6520X-54QC-EI | 210235A2CJH20C001342 | 140502-2021-000001 | 12 | 210235A2CJH20C001342 |  |  | XD-B02-KF-B12(37-37U)
6605 | 761 | 120001140502003275 | 网络设备 | 交换机 | H3C S6520X-54QC-EI | 210235A2CJH20C001283 | 140502-2021-000002 | 12 | 210235A2CJH20C001283 |  |  | XD-B02-KF-B13(37-37U)
6606 | 765 | 120001140502003276 | 网络设备 | 交换机 | H3C S6520X-54QC-EI | 210235A2CJH20C001377 | 140502-2021-000003 | 12 | 210235A2CJH20C001377 |  |  | XD-B02-KF-B03(34-34U)
6607 | 766 | 120001140502003277 | 网络设备 | 交换机 | H3C S6520X-54QC-EI | 210235A2CJH20C001249 | 140502-2021-000004 | 12 | 210235A2CJH20C001249 |  |  | XD-B02-KF-B03(37-37U)
6608 | 768 | 120001140502003279 | 网络设备 | 交换机 | H3C S6520X-54QC-EI | 210235A2CJH20C001330 | 140502-2021-000006 | 12 | 210235A2CJH20C001330 |  |  | XD-B02-KF-B04(37-37U)
6609 | 769 | 120001140502003280 | 网络设备 | 交换机 | H3C S6520X-54QC-EI | 210235A2CJH20C001116 | 140502-2021-000007 | 12 | 210235A2CJH20C001116 |  |  | XD-B02-KF-B10(37-37U)
6610 | 770 | 120001140502003281 | 网络设备 | 交换机 | H3C S6520X-54QC-EI | 210235A2CJH20C001245 | 140502-2021-000008 | 12 | 210235A2CJH20C001245 |  |  | XD-B02-KF-B11(37-37U)
6611 | 771 | 120001140502003282 | 网络设备 | 交换机 | H3C S6520X-54QC-EI | 210235A2CJH20C001354 | 140502-2021-000009 | 12 | 210235A2CJH20C001354 |  |  | XD-B02-KF-B14(34-34U)
6612 | 772 | 120001140502003283 | 网络设备 | 交换机 | H3C S6520X-54QC-EI | 210235A2CJH20C001329 | 140502-2021-000010 | 12 | 210235A2CJH20C001329 |  |  | XD-B02-KF-B14(37-37U)
6613 | 773 | 120001140502003284 | 网络设备 | 交换机 | H3C S6520X-54QC-EI | 210235A2CJH20C001365 | 140502-2021-000011 | 12 | 210235A2CJH20C001365 |  |  | XD-B02-KF-B15(34-34U)
6614 | 774 | 120001140502003285 | 网络设备 | 交换机 | H3C S6520X-54QC-EI | 210235A2CJH20C001340 | 140502-2021-000012 | 12 | 210235A2CJH20C001340 |  |  | XD-B02-KF-B15(37-37U)
6615 | 837 | 120001140901000218 | 其他类设备 | 机柜、机架、机箱 | 图腾机柜 | 无 | 140901-2021-000001 | 12 | 无 |  |  | XD-B02-KF-B06(42-42U)
6616 | 838 | 120001140901000227 | 其他类设备 | 机柜、机架、机箱 | 图腾机柜 | 无 | 140901-2021-000002 | 12 | 无 |  |  | XD-B02-KF-B07(42-42U)
6617 | 839 | 120001140901000228 | 其他类设备 | 机柜、机架、机箱 | 图腾机柜 | 无 | 140901-2021-000003 | 12 | 无 |  |  | XD-B02-KF-B09(42-42U)
6618 | 840 | 120001140901000229 | 其他类设备 | 机柜、机架、机箱 | 图腾机柜 | 无 | 140901-2021-000004 | 12 | 无 |  |  | XD-B02-KF-B10(42-42U)
6619 | 841 | 120001140901000230 | 其他类设备 | 机柜、机架、机箱 | 图腾机柜 | 无 | 140901-2021-000005 | 12 | 无 |  |  | XD-B02-KF-B11(42-42U)
6620 | 846 | 120001140403000167 | 显示设备 | 其他显示设备 | 德讯 DS1716K | 0210303201121 | 140403-2021-000001 | 12 | 0210303201121 |  |  | XD-B02-KF-D12(22-22U)
6621 | 847 | 120001140403000168 | 显示设备 | 其他显示设备 | 德讯 DS1716K | 0210303201138 | 140403-2021-000002 | 12 | 0210303201138 |  |  | XD-B02-KF-B08(22-22U)
6622 | 848 | 120001140403000169 | 显示设备 | 其他显示设备 | 德讯 DS1716K | 0210303201145 | 140403-2021-000003 | 12 | 0210303201145 |  |  | XD-B02-KF-B15(22-22U)
6623 | 849 | 120001140403000170 | 显示设备 | 其他显示设备 | 德讯 DS1716K | 0210303201169 | 140403-2021-000004 | 12 | 0210303201169 |  |  | XD-B02-KF-B03(22-22U)
6624 | 850 | 120001140403000171 | 显示设备 | 其他显示设备 | 德讯 DS1716K | 0210303201152 | 140403-2021-000005 | 12 | 0210303201152 |  |  | XD-B02-KF-B16(22-22U)
6625 | 851 | 120001140403000172 | 显示设备 | 其他显示设备 | 德讯 DS1716K | 0210303201114 | 140403-2021-000006 | 12 | 0210303201114 |  |  | XD-B02-KF-B05(22-22U)
6626 | 852 | 120001140403000173 | 显示设备 | 其他显示设备 | 德讯 DS1716K | 0210303201190 | 140403-2021-000007 | 12 | 0210303201190 |  |  | XD-B02-KF-B14(22-22U)
6627 | 853 | 120001140403000174 | 显示设备 | 其他显示设备 | 德讯 DS1716K | 0210303201206 | 140403-2021-000008 | 12 | 0210303201206 |  |  | XD-B02-KF-B04(22-22U)
6628 | 854 | 120001140403000175 | 显示设备 | 其他显示设备 | 德讯 DS1716K | 0210303201213 | 140403-2021-000009 | 12 | 0210303201213 |  |  | XD-B02-KF-B17(22-22U)
6629 | 1061 | 120001140103004750 | 计算机 | X86服务器及其附属设备 | 浪潮英信NF5280M5 | 819216333 | 140103-2019-000619 | 12 | 819216333 |  |  | 铁科院科研三号楼数据中心B1112网络机房NA-D05机柜(19-20U)
6630 | 1062 | 120001140103004751 | 计算机 | X86服务器及其附属设备 | 浪潮英信NF5280M5 | 819216337 | 140103-2019-000620 | 12 | 819216337 |  |  | 铁科院科研三号楼数据中心B1112网络机房NA-D06机柜19-20U
6631 | 431 | 120001140103004370 | 机房监控设施 | 机房动环监控设施 | 动环监控系统杭州华塑 CM-02N | 202005190047 | 140704-2020-000001 | 12 | 202005190047 |  |  | 电子所8号楼1层北侧配电间
6632 |  | 120001140103004370 | 服务器设备 | X86机架服务器及其附属设备 | H3CUniServerR4930G5 | 219801A6E5523CR00105 | 14010104-2023-000253 | 1 | 219801A6E5523CR00105 |  |  | WQ-F04-T3-H03(6U-7U)
6633 |  | 120001140103004370 | 服务器设备 | X86机架服务器及其附属设备 | H3CUniServerR4930G5 | 219801A6E5523CR00027 | 14010104-2023-000259 | 1 | 219801A6E5523CR00027 |  |  | WQ-F04-T3-H03(8U-9U)
6634 |  | 120001140103004370 | 服务器设备 | X86机架服务器及其附属设备 | H3CUniServerR4930G5 | 219801A6E5523CR00103 | 14010104-2023-000315 | 1 | 219801A6E5523CR00103 |  |  | WQ-F04-T3-H03(10U-11U)
6635 |  | 120001140103004370 | 服务器设备 | X86机架服务器及其附属设备 | H3CUniServerR4930G5 | 219801A6E5523CR00088 | 14010104-2023-000288 | 1 | 219801A6E5523CR00088 |  |  | WQ-F04-T3-H03(12U-13U)
6636 |  | 120001140103004370 | 服务器设备 | X86机架服务器及其附属设备 | H3CUniServerR4930G5 | 219801A6E5523CR00122 | 14010104-2023-000173 | 1 | 219801A6E5523CR00122 |  |  | WQ-F04-T3-H17(6U-7U)
6637 |  | 120001140103004370 | 服务器设备 | X86机架服务器及其附属设备 | H3CUniServerR4930G5 | 219801A6E5523CR00125 | 14010104-2023-000153 | 1 | 219801A6E5523CR00125 |  |  | WQ-F04-T3-H17(8U-9U)
6638 |  | 120001140103004370 | 服务器设备 | X86机架服务器及其附属设备 | H3CUniServerR4930G5 | 219801A6E5523CR00123 | 14010104-2023-000167 | 1 | 219801A6E5523CR00123 |  |  | WQ-F04-T3-H17(10U-11U)
6639 |  | 120001140103004370 | 服务器设备 | X86机架服务器及其附属设备 | H3CUniServerR4930G5 | 219801A6E5523CR00165 | 14010104-2023-000302 | 1 | 219801A6E5523CR00165 |  |  | WQ-F04-T3-H03(14U-15U)
6640 |  | 120001140103004370 | 服务器设备 | X86机架服务器及其附属设备 | H3CUniServerR4930G5 | 219801A6E7523CR00012 | 14010104-2023-000010 | 1 | 219801A6E7523CR00012 |  |  | TK-F02-226-A04(9U-10U)
6641 |  | 120001140103004370 | 服务器设备 | X86机架服务器及其附属设备 | H3CUniServerR4930G5 | 219801A6E5523CR00046 | 14010104-2023-000285 | 1 | 219801A6E5523CR00046 |  |  | WQ-F04-T3-F01(4U-5U)
6642 |  | 120001140103004370 | 服务器设备 | X86机架服务器及其附属设备 | H3CUniServerR4930G5 | 219801A6E5523CR00044 | 14010104-2023-000309 | 1 | 219801A6E5523CR00044 |  |  | WQ-F04-T3-F01(6U-7U)
6643 |  | 120001140103004370 | 服务器设备 | X86机架服务器及其附属设备 | H3CUniServerR4930G5 | 219801A6E5523CR00095 | 14010104-2023-000183 | 1 | 219801A6E5523CR00095 |  |  | WQ-F04-T3-H05(2U-3U)
6644 |  | 120001140103004370 | 服务器设备 | X86机架服务器及其附属设备 | H3CUniServerR4930G5 | 219801A6E4523CR00012 | 14010104-2023-000025 | 1 | 219801A6E4523CR00012 |  |  | WQ-F04-T3-E16(8U-9U)
6645 |  | 120001140103004370 | 服务器设备 | X86机架服务器及其附属设备 | H3CUniServerR4930G5 | 219801A6E5523CR00160 | 14010104-2023-000196 | 1 | 219801A6E5523CR00160 |  |  | WQ-F04-T3-H05(4U-5U)
6646 |  | 120001140103004370 | 服务器设备 | X86机架服务器及其附属设备 | H3CUniServerR4930G5 | 219801A6E7523CR00010 | 14010104-2023-000011 | 1 | 219801A6E7523CR00010 |  |  | TK-F02-226-A04(11U-12U)
6647 |  | 120001140103004370 | 服务器设备 | X86机架服务器及其附属设备 | H3CUniServerR4930G5 | 219801A6E5523CR00093 | 14010104-2023-000311 | 1 | 219801A6E5523CR00093 |  |  | WQ-F04-T3-F01(8U-9U)
6648 |  | 120001140103004370 | 服务器设备 | X86机架服务器及其附属设备 | H3CUniServerR4930G5 | 219801A6E5523CR00107 | 14010104-2023-000216 | 1 | 219801A6E5523CR00107 |  |  | WQ-F04-T3-F02(2U-3U)
6649 |  | 120001140103004370 | 服务器设备 | X86机架服务器及其附属设备 | H3CUniServerR4930G5 | 219801A6E5523CR00079 | 14010104-2023-000229 | 1 | 219801A6E5523CR00079 |  |  | WQ-F04-T3-F02(4U-5U)
6650 |  | 120001140103004370 | 服务器设备 | X86机架服务器及其附属设备 | H3CUniServerR4930G5 | 219801A6E5523CR00047 | 14010104-2023-000275 | 1 | 219801A6E5523CR00047 |  |  | WQ-F04-T3-F02(6U-7U)
6651 |  | 120001140103004370 | 服务器设备 | X86机架服务器及其附属设备 | H3CUniServerR4930G5 | 219801A6E5523CR00145 | 14010104-2023-000228 | 1 | 219801A6E5523CR00145 |  |  | WQ-F04-T3-F02(8U-9U)
6652 |  | 120001140103004370 | 服务器设备 | X86机架服务器及其附属设备 | H3CUniServerR4930G5 | 219801A6E4523CR00028 | 14010104-2023-000038 | 1 | 219801A6E4523CR00028 |  |  | WQ-F04-T3-E16(10U-11U)
6653 |  | 120001140103004370 | 服务器设备 | X86机架服务器及其附属设备 | H3CUniServerR4930G5 | 219801A6E4523CR00008 | 14010104-2023-000036 | 1 | 219801A6E4523CR00008 |  |  | WQ-F04-T3-E16(12U-13U)
6654 |  | 120001140103004370 | 服务器设备 | X86机架服务器及其附属设备 | H3CUniServerR4930G5 | 219801A6E5523CR00152 | 14010104-2023-000320 | 1 | 219801A6E5523CR00152 |  |  | WQ-F04-T3-F02(10U-11U)
6655 |  | 120001140103004370 | 服务器设备 | X86机架服务器及其附属设备 | H3CUniServerR4930G5 | 219801A6E5523CR00130 | 14010104-2023-000148 | 1 | 219801A6E5523CR00130 |  |  | WQ-F04-T3-H05(6U-7U)
6656 |  | 120001140103004370 | 服务器设备 | X86机架服务器及其附属设备 | H3CUniServerR4930G5 | 219801A6E5523CR00148 | 14010104-2023-000287 | 1 | 219801A6E5523CR00148 |  |  | WQ-F04-T3-F02(12U-13U)
6657 |  | 120001140103004370 | 服务器设备 | X86机架服务器及其附属设备 | H3CUniServerR4930G5 | 219801A6E5523CR00037 | 14010104-2023-000304 | 1 | 219801A6E5523CR00037 |  |  | WQ-F04-T3-F16(2U-3U)
6658 |  | 120001140103004370 | 服务器设备 | X86机架服务器及其附属设备 | H3CUniServerR4930G5 | 219801A6E5523CR00010 | 14010104-2023-000261 | 1 | 219801A6E5523CR00010 |  |  | WQ-F04-T3-F16(4U-5U)
6659 |  | 120001140103004370 | 服务器设备 | X86机架服务器及其附属设备 | H3CUniServerR4930G5 | 219801A6E5523CR00124 | 14010104-2023-000247 | 1 | 219801A6E5523CR00124 |  |  | WQ-F04-T3-F16(6U-7U)
6660 |  | 120001140103004370 | 服务器设备 | X86机架服务器及其附属设备 | H3CUniServerR4930G5 | 219801A6E5523CR00036 | 14010104-2023-000209 | 1 | 219801A6E5523CR00036 |  |  | WQ-F04-T3-F16(8U-9U)
6661 |  | 120001140103004370 | 服务器设备 | X86机架服务器及其附属设备 | H3CUniServerR4930G5 | 219801A6E5523CR00035 | 14010104-2023-000234 | 1 | 219801A6E5523CR00035 |  |  | WQ-F04-T3-F16(10U-11U)
6662 |  | 120001140103004370 | 服务器设备 | X86机架服务器及其附属设备 | H3CUniServerR4930G5 | 219801A6E4523CR00010 | 14010104-2023-000049 | 1 | 219801A6E4523CR00010 |  |  | WQ-F04-T3-E16(14U-15U)
6663 |  | 120001140103004370 | 服务器设备 | X86机架服务器及其附属设备 | H3CUniServerR4930G5 | 219801A6E5523CR00071 | 14010104-2023-000156 | 1 | 219801A6E5523CR00071 |  |  | WQ-F04-T3-H05(8U-9U)
6664 |  | 120001140103004370 | 服务器设备 | X86机架服务器及其附属设备 | H3CUniServerR4930G5 | 219801A6E4523CR00011 | 14010104-2023-000028 | 1 | 219801A6E4523CR00011 |  |  | WQ-F04-T3-E16(16U-17U)
6665 |  | 120001140103004370 | 服务器设备 | X86机架服务器及其附属设备 | H3CUniServerR4930G5 | 219801A6E4523CR00004 | 14010104-2023-000035 | 1 | 219801A6E4523CR00004 |  |  | WQ-F04-T3-E16(18U-19U)
6666 |  | 120001140103004370 | 服务器设备 | X86机架服务器及其附属设备 | H3CUniServerR4930G5 | 219801A6E5523CR00038 | 14010104-2023-000232 | 1 | 219801A6E5523CR00038 |  |  | WQ-F04-T3-F16(12U-13U)
6667 |  | 120001140103004370 | 服务器设备 | X86机架服务器及其附属设备 | H3CUniServerR4930G5 | 219801A6E5523CR00034 | 14010104-2023-000250 | 1 | 219801A6E5523CR00034 |  |  | WQ-F04-T3-F16(14U-15U)
6668 |  | 120001140103004370 | 服务器设备 | X86机架服务器及其附属设备 | H3CUniServerR4930G5 | 219801A6E5523CR00111 | 14010104-2023-000204 | 1 | 219801A6E5523CR00111 |  |  | WQ-F04-T3-F16(16U-17U)
6669 |  | 120001140103004370 | 服务器设备 | X86机架服务器及其附属设备 | H3CUniServerR4930G5 | 219801A6E5523CR00151 | 14010104-2023-000223 | 1 | 219801A6E5523CR00151 |  |  | WQ-F04-T3-F17(2U-3U)
6670 |  | 120001140103004370 | 服务器设备 | X86机架服务器及其附属设备 | H3CUniServerR4930G5 | 219801A6E5523CR00155 | 14010104-2023-000257 | 1 | 219801A6E5523CR00155 |  |  | WQ-F04-T3-F17(4U-5U)
6671 |  | 120001140103004370 | 服务器设备 | X86机架服务器及其附属设备 | H3CUniServerR4930G5 | 219801A6E5523CR00127 | 14010104-2023-000171 | 1 | 219801A6E5523CR00127 |  |  | WQ-F04-T3-H05(10U-11U)
6672 |  | 120001140103004370 | 服务器设备 | X86机架服务器及其附属设备 | H3CUniServerR4930G5 | 219801A6E5523CR00019 | 14010104-2023-000198 | 1 | 219801A6E5523CR00019 |  |  | WQ-F04-T3-E15(12U-13U)
6673 |  | 120001140103004370 | 服务器设备 | X86机架服务器及其附属设备 | H3CUniServerR4930G5 | 219801A6E5523CR00017 | 14010104-2023-000312 | 1 | 219801A6E5523CR00017 |  |  | WQ-F04-T3-E15(14U-15U)
6674 |  | 120001140103004370 | 服务器设备 | X86机架服务器及其附属设备 | H3CUniServerR4930G5 | 219801A6E5523CR00084 | 14010104-2023-000172 | 1 | 219801A6E5523CR00084 |  |  | WQ-F04-T3-H04(12U-13U)
6675 |  | 120001140103004370 | 服务器设备 | X86机架服务器及其附属设备 | H3CUniServerR4930G5 | 219801A6E5523CR00118 | 14010104-2023-000194 | 1 | 219801A6E5523CR00118 |  |  | WQ-F04-T3-H04(14U-15U)
6676 |  | 120001140103004370 | 服务器设备 | X86机架服务器及其附属设备 | H3CUniServerR4930G5 | 219801A6E5523CR00174 | 14010104-2023-000235 | 1 | 219801A6E5523CR00174 |  |  | WQ-F04-T3-E15(16U-17U)
6677 |  | 120001140103004370 | 服务器设备 | X86机架服务器及其附属设备 | H3CUniServerR4930G5 | 219801A6E5523CR00070 | 14010104-2023-000258 | 1 | 219801A6E5523CR00070 |  |  | WQ-F04-T3-E15(18U-19U)
6678 |  | 120001140103004370 | 服务器设备 | X86机架服务器及其附属设备 | H3CUniServerR4930G5 | 219801A6E5523CR00076 | 14010104-2023-000313 | 1 | 219801A6E5523CR00076 |  |  | WQ-F04-T3-E15(20U-21U)
6679 |  | 120001140103004370 | 服务器设备 | X86机架服务器及其附属设备 | H3CUniServerR4930G5 | 219801A6E5523CR00149 | 14010104-2023-000200 | 1 | 219801A6E5523CR00149 |  |  | WQ-F04-T3-E15(23U-24U)
6680 |  | 120001140103004370 | 服务器设备 | X86机架服务器及其附属设备 | H3CUniServerR4930G5 | 219801A6E5523CR00050 | 14010104-2023-000186 | 1 | 219801A6E5523CR00050 |  |  | WQ-F04-T3-H04(16U-17U)
6681 |  | 120001140103004370 | 服务器设备 | X86机架服务器及其附属设备 | H3CUniServerR4930G5 | 219801A6E4523CR00031 | 14010104-2023-000022 | 1 | 219801A6E4523CR00031 |  |  | TK-F02-226-A04(25U-26U)
6682 |  | 120001140103004370 | 服务器设备 | X86机架服务器及其附属设备 | H3CUniServerR4930G5 | 219801A6E5523CR00073 | 14010104-2023-000221 | 1 | 219801A6E5523CR00073 |  |  | WQ-F04-T3-E15(25U-26U)
6683 |  | 120001140103004370 | 服务器设备 | X86机架服务器及其附属设备 | H3CUniServerR4930G5 | 219801A6E5523CR00082 | 14010104-2023-000184 | 1 | 219801A6E5523CR00082 |  |  | WQ-F04-T3-H04(18U-19U)
6684 |  | 120001140103004370 | 服务器设备 | X86机架服务器及其附属设备 | H3CUniServerR4930G5 | 219801A6E5523CR00059 | 14010104-2023-000189 | 1 | 219801A6E5523CR00059 |  |  | WQ-F04-T3-H04(20U-21U)
6685 |  | 120001140103004370 | 服务器设备 | X86机架服务器及其附属设备 | H3CUniServerR4930G5 | 219801A6E4523CR00026 | 14010104-2023-000046 | 1 | 219801A6E4523CR00026 |  |  | WQ-F04-T3-E16(6U-7U)
6686 |  | 120001140103004370 | 服务器设备 | X86机架服务器及其附属设备 | H3CUniServerR4930G5 | 219801A6E5523CR00115 | 14010104-2023-000166 | 1 | 219801A6E5523CR00115 |  |  | WQ-F04-T3-H04(23U-24U)
6687 |  | 120001140103004370 | 服务器设备 | X86机架服务器及其附属设备 | H3CUniServerR4930G5 | 219801A6E5523CR00116 | 14010104-2023-000296 | 1 | 219801A6E5523CR00116 |  |  | WQ-F04-T3-E15(27U-28U)
6688 |  | 120001140103004370 | 服务器设备 | X86机架服务器及其附属设备 | H3CUniServerR4930G5 | 219801A6E5523CR00117 | 14010104-2023-000177 | 1 | 219801A6E5523CR00117 |  |  | WQ-F04-T3-H04(25U-26U)
6689 |  | 120001140103004370 | 服务器设备 | X86机架服务器及其附属设备 | H3CUniServerR4930G5 | 219801A6E5523CR00061 | 14010104-2023-000242 | 1 | 219801A6E5523CR00061 |  |  | WQ-F04-T3-E15(29U-30U)
6690 |  | 120001140103004370 | 服务器设备 | X86机架服务器及其附属设备 | H3CUniServerR4930G5 | 219801A6E5523CR00108 | 14010104-2023-000251 | 1 | 219801A6E5523CR00108 |  |  | WQ-F04-T3-E16(2U-3U)
6691 |  | 120001140103004370 | 服务器设备 | X86机架服务器及其附属设备 | H3CUniServerR4930G5 | 219801A6E5523CR00102 | 14010104-2023-000195 | 1 | 219801A6E5523CR00102 |  |  | WQ-F04-T3-H04(27U-28U)
6692 |  | 120001140103004370 | 服务器设备 | X86机架服务器及其附属设备 | H3CUniServerR4930G5 | 219801A6E5523CR00162 | 14010104-2023-000168 | 1 | 219801A6E5523CR00162 |  |  | WQ-F04-T3-H04(29U-30U)
6693 |  | 120001140103004370 | 服务器设备 | X86机架服务器及其附属设备 | H3CUniServerR4930G5 | 219801A6E5523CR00087 | 14010104-2023-000254 | 1 | 219801A6E5523CR00087 |  |  | WQ-F04-T3-E16(4U-5U)
6694 |  | 120001140103004370 | 服务器设备 | X86机架服务器及其附属设备 | H3CUniServerR4930G5 | 219801A6E5523CR00042 | 14010104-2023-000227 | 1 | 219801A6E5523CR00042 |  |  | WQ-F04-T3-F01(2U-3U)
6695 |  | 120001140103004370 | 服务器设备 | X86机架服务器及其附属设备 | H3CUniServerR4930G5 | 219801A6E5523CR00056 | 14010104-2023-000180 | 1 | 219801A6E5523CR00056 |  |  | WQ-F04-T3-H04(4U-5U)
6696 |  | 120001140103004370 | 服务器设备 | X86机架服务器及其附属设备 | H3CUniServerR4930G5 | 219801A6E5523CR00023 | 14010104-2023-000265 | 1 | 219801A6E5523CR00023 |  |  | WQ-F04-T3-E14(6U-7U)
6697 |  | 120001140103004370 | 服务器设备 | X86机架服务器及其附属设备 | H3CUniServerR4930G5 | 219801A6E5523CR00097 | 14010104-2023-000276 | 1 | 219801A6E5523CR00097 |  |  | WQ-F04-T3-E14(8U-9U)
6698 |  | 120001140103004370 | 服务器设备 | X86机架服务器及其附属设备 | H3CUniServerR4930G5 | 219801A6E5523CR00068 | 14010104-2023-000264 | 1 | 219801A6E5523CR00068 |  |  | WQ-F04-T3-E14(10U-11U)
6699 |  | 120001140103004370 | 服务器设备 | X86机架服务器及其附属设备 | H3CUniServerR4930G5 | 219801A6E5523CR00141 | 14010104-2023-000220 | 1 | 219801A6E5523CR00141 |  |  | WQ-F04-T3-E14(12U-13U)
6700 |  | 120001140103004370 | 服务器设备 | X86机架服务器及其附属设备 | H3CUniServerR4930G5 | 219801A6E5523CR00091 | 14010104-2023-000314 | 1 | 219801A6E5523CR00091 |  |  | WQ-F04-T3-E14(14U-15U)
6701 |  | 120001140103004370 | 服务器设备 | X86机架服务器及其附属设备 | H3CUniServerR4930G5 | 219801A6E4523CR00016 | 14010104-2023-000032 | 1 | 219801A6E4523CR00016 |  |  | TK-F02-226-A04(17U-18U)
6702 |  | 120001140103004370 | 服务器设备 | X86机架服务器及其附属设备 | H3CUniServerR4930G5 | 219801A6E5523CR00074 | 14010104-2023-000240 | 1 | 219801A6E5523CR00074 |  |  | WQ-F04-T3-E14(16U-17U)
6703 |  | 120001140103004370 | 服务器设备 | X86机架服务器及其附属设备 | H3CUniServerR4930G5 | 219801A6E4523CR00014 | 14010104-2023-000021 | 1 | 219801A6E4523CR00014 |  |  | TK-F02-226-A04(19U-20U)
6704 |  | 120001140103004370 | 服务器设备 | X86机架服务器及其附属设备 | H3CUniServerR4930G5 | 219801A6E5523CR00112 | 14010104-2023-000289 | 1 | 219801A6E5523CR00112 |  |  | WQ-F04-T3-E15(6U-7U)
6705 |  | 120001140103004370 | 服务器设备 | X86机架服务器及其附属设备 | H3CUniServerR4930G5 | 219801A6E5523CR00172 | 14010104-2023-000188 | 1 | 219801A6E5523CR00172 |  |  | WQ-F04-T3-H04(6U-7U)
6706 |  | 120001140103004370 | 服务器设备 | X86机架服务器及其附属设备 | H3CUniServerR4930G5 | 219801A6E4523CR00019 | 14010104-2023-000052 | 1 | 219801A6E4523CR00019 |  |  | TK-F02-226-A04(21U-22U)
6707 |  | 120001140103004370 | 服务器设备 | X86机架服务器及其附属设备 | H3CUniServerR4930G5 | 219801A6E7523CR00006 | 14010104-2023-000015 | 1 | 219801A6E7523CR00006 |  |  | TK-F02-226-A04(7U-8U)
6708 |  | 120001140103004370 | 服务器设备 | X86机架服务器及其附属设备 | H3CUniServerR4930G5 | 219801A6E5523CR00006 | 14010104-2023-000176 | 1 | 219801A6E5523CR00006 |  |  | WQ-F04-T3-H04(8U-9U)
6709 |  | 120001140103004370 | 服务器设备 | X86机架服务器及其附属设备 | H3CUniServerR4930G5 | 219801A6E4523CR00002 | 14010104-2023-000051 | 1 | 219801A6E4523CR00002 |  |  | TK-F02-226-A04(23U-24U)
6710 |  | 120001140103004370 | 服务器设备 | X86机架服务器及其附属设备 | H3CUniServerR4930G5 | 219801A6E5523CR00113 | 14010104-2023-000266 | 1 | 219801A6E5523CR00113 |  |  | WQ-F04-T3-E15(8U-9U)
6711 |  | 120001140103004370 | 服务器设备 | X86机架服务器及其附属设备 | H3CUniServerR4930G5 | 219801A6E5523CR00104 | 14010104-2023-000301 | 1 | 219801A6E5523CR00104 |  |  | WQ-F04-T3-E15(10U-11U)
6712 |  | 120001140103004370 | 服务器设备 | X86机架服务器及其附属设备 | H3CUniServerR4930G5 | 219801A6E5523CR00007 | 14010104-2023-000162 | 1 | 219801A6E5523CR00007 |  |  | WQ-F04-T3-H04(10U-11U)
6713 |  | 120001140103004370 | 服务器设备 | X86机架服务器及其附属设备 | H3CUniServerR4930G5 | 219801A6E5523CR00094 | 14010104-2023-000237 | 1 | 219801A6E5523CR00094 |  |  | WQ-F04-T3-D07(2U-3U)
6714 |  | 120001140103004370 | 服务器设备 | X86机架服务器及其附属设备 | H3CUniServerR4930G5 | 219801A6E5523CR00029 | 14010104-2023-000271 | 1 | 219801A6E5523CR00029 |  |  | WQ-F04-T3-D07(4U-5U)
6715 |  | 120001140103004370 | 服务器设备 | X86机架服务器及其附属设备 | H3CUniServerR4930G5 | 219801A6E5523CR00028 | 14010104-2023-000263 | 1 | 219801A6E5523CR00028 |  |  | WQ-F04-T3-D07(6U-7U)
6716 |  | 120001140103004370 | 服务器设备 | X86机架服务器及其附属设备 | H3CUniServerR4930G5 | 219801A6E5523CR00040 | 14010104-2023-000212 | 1 | 219801A6E5523CR00040 |  |  | WQ-F04-T3-D07(8U-9U)
6717 |  | 120001140103004370 | 服务器设备 | X86机架服务器及其附属设备 | H3CUniServerR4930G5 | 219801A6E5523CR00158 | 14010104-2023-000178 | 1 | 219801A6E5523CR00158 |  |  | WQ-F04-T3-H03(16U-17U)
6718 |  | 120001140103004370 | 服务器设备 | X86机架服务器及其附属设备 | H3CUniServerR4930G5 | 219801A6E5523CR00060 | 14010104-2023-000174 | 1 | 219801A6E5523CR00060 |  |  | WQ-F04-T3-H03(18U-19U)
6719 |  | 120001140103004370 | 服务器设备 | X86机架服务器及其附属设备 | H3CUniServerR4930G5 | 219801A6E5523CR00008 | 14010104-2023-000303 | 1 | 219801A6E5523CR00008 |  |  | WQ-F04-T3-D07(10U-11U)
6720 |  | 120001140103004370 | 服务器设备 | X86机架服务器及其附属设备 | H3CUniServerR4930G5 | 219801A6E5523CR00012 | 14010104-2023-000206 | 1 | 219801A6E5523CR00012 |  |  | WQ-F04-T3-D07(12U-13U)
6721 |  | 120001140103004370 | 服务器设备 | X86机架服务器及其附属设备 | H3CUniServerR4930G5 | 219801A6E5523CR00077 | 14010104-2023-000159 | 1 | 219801A6E5523CR00077 |  |  | WQ-F04-T3-H03(20U-21U)
6722 |  | 120001140103004370 | 服务器设备 | X86机架服务器及其附属设备 | H3CUniServerR4930G5 | 219801A6E5523CR00163 | 14010104-2023-000243 | 1 | 219801A6E5523CR00163 |  |  | WQ-F04-T3-D07(14U-15U)
6723 |  | 120001140103004370 | 服务器设备 | X86机架服务器及其附属设备 | H3CUniServerR4930G5 | 219801A6E5523CR00138 | 14010104-2023-000147 | 1 | 219801A6E5523CR00138 |  |  | WQ-F04-T3-H03(23U-24U)
6724 |  | 120001140103004370 | 服务器设备 | X86机架服务器及其附属设备 | H3CUniServerR4930G5 | 219801A6E5523CR00022 | 14010104-2023-000306 | 1 | 219801A6E5523CR00022 |  |  | WQ-F04-T3-D07(16U-17U)
6725 |  | 120001140103004370 | 服务器设备 | X86机架服务器及其附属设备 | H3CUniServerR4930G5 | 219801A6E5523CR00003 | 14010104-2023-000290 | 1 | 219801A6E5523CR00003 |  |  | WQ-F04-T3-D07(18U-19U)
6726 |  | 120001140103004370 | 服务器设备 | X86机架服务器及其附属设备 | H3CUniServerR4930G5 | 219801A6E5523CR00089 | 14010104-2023-000185 | 1 | 219801A6E5523CR00089 |  |  | WQ-F04-T3-H03(25U-26U)
6727 |  | 120001140103004370 | 服务器设备 | X86机架服务器及其附属设备 | H3CUniServerR4930G5 | 219801A6E5523CR00063 | 14010104-2023-000199 | 1 | 219801A6E5523CR00063 |  |  | WQ-F04-T3-D07(20U-21U)
6728 |  | 120001140103004370 | 服务器设备 | X86机架服务器及其附属设备 | H3CUniServerR4930G5 | 219801A6E5523CR00092 | 14010104-2023-000211 | 1 | 219801A6E5523CR00092 |  |  | WQ-F04-T3-D07(23U-24U)
6729 |  | 120001140103004370 | 服务器设备 | X86机架服务器及其附属设备 | H3CUniServerR4930G5 | 219801A6E4523CR00003 | 14010104-2023-000039 | 1 | 219801A6E4523CR00003 |  |  | TK-F02-226-A04(15U-16U)
6730 |  | 120001140103004370 | 服务器设备 | X86机架服务器及其附属设备 | H3CUniServerR4930G5 | 219801A6E5523CR00013 | 14010104-2023-000230 | 1 | 219801A6E5523CR00013 |  |  | WQ-F04-T3-D07(25U-26U)
6731 |  | 120001140103004370 | 服务器设备 | X86机架服务器及其附属设备 | H3CUniServerR4930G5 | 219801A6E5523CR00161 | 14010104-2023-000316 | 1 | 219801A6E5523CR00161 |  |  | WQ-F04-T3-E13(2U-3U)
6732 |  | 120001140103004370 | 服务器设备 | X86机架服务器及其附属设备 | H3CUniServerR4930G5 | 219801A6E5523CR00083 | 14010104-2023-000295 | 1 | 219801A6E5523CR00083 |  |  | WQ-F04-T3-E13(4U-5U)
6733 |  | 120001140103004370 | 服务器设备 | X86机架服务器及其附属设备 | H3CUniServerR4930G5 | 219801A6E5523CR00169 | 14010104-2023-000181 | 1 | 219801A6E5523CR00169 |  |  | WQ-F04-T3-H03(27U-28U)
6734 |  | 120001140103004370 | 服务器设备 | X86机架服务器及其附属设备 | H3CUniServerR4930G5 | 219801A6E5523CR00146 | 14010104-2023-000218 | 1 | 219801A6E5523CR00146 |  |  | WQ-F04-T3-E13(6U-7U)
6735 |  | 120001140103004370 | 服务器设备 | X86机架服务器及其附属设备 | H3CUniServerR4930G5 | 219801A6E5523CR00009 | 14010104-2023-000270 | 1 | 219801A6E5523CR00009 |  |  | WQ-F04-T3-E13(8U-9U)
6736 |  | 120001140103004370 | 服务器设备 | X86机架服务器及其附属设备 | H3CUniServerR4930G5 | 219801A6E7523CR00001 | 14010104-2023-000020 | 1 | 219801A6E7523CR00001 |  |  | TK-F02-226-A04(3U-4U)
6737 |  | 120001140103004370 | 服务器设备 | X86机架服务器及其附属设备 | H3CUniServerR4930G5 | 219801A6E5523CR00031 | 14010104-2023-000208 | 1 | 219801A6E5523CR00031 |  |  | WQ-F04-T3-E13(10U-11U)
6738 |  | 120001140103004370 | 服务器设备 | X86机架服务器及其附属设备 | H3CUniServerR4930G5 | 219801A6E5523CR00119 | 14010104-2023-000293 | 1 | 219801A6E5523CR00119 |  |  | WQ-F04-T3-E13(12U-13U)
6739 |  | 120001140103004370 | 服务器设备 | X86机架服务器及其附属设备 | H3CUniServerR4930G5 | 219801A6E7523CR00005 | 14010104-2023-000017 | 1 | 219801A6E7523CR00005 |  |  | TK-F02-226-A04(5U-6U)
6740 |  | 120001140103004370 | 服务器设备 | X86机架服务器及其附属设备 | H3CUniServerR4930G5 | 219801A6E5523CR00052 | 14010104-2023-000281 | 1 | 219801A6E5523CR00052 |  |  | WQ-F04-T3-E13(14U-15U)
6741 |  | 120001140103004370 | 服务器设备 | X86机架服务器及其附属设备 | H3CUniServerR4930G5 | 219801A6E5523CR00030 | 14010104-2023-000215 | 1 | 219801A6E5523CR00030 |  |  | WQ-F04-T3-E13(16U-17U)
6742 |  | 120001140103004370 | 服务器设备 | X86机架服务器及其附属设备 | H3CUniServerR4930G5 | 219801A6E5523CR00099 | 14010104-2023-000150 | 1 | 219801A6E5523CR00099 |  |  | WQ-F04-T3-H03(29U-30U)
6743 |  | 120001140103004370 | 服务器设备 | X86机架服务器及其附属设备 | H3CUniServerR4930G5 | 219801A6E5523CR00100 | 14010104-2023-000169 | 1 | 219801A6E5523CR00100 |  |  | WQ-F04-T3-H04(2U-3U)
6744 |  | 120001140103004370 | 服务器设备 | X86机架服务器及其附属设备 | H3CUniServerR4930G5 | 219801A6E5523CR00150 | 14010104-2023-000274 | 1 | 219801A6E5523CR00150 |  |  | WQ-F04-T3-E14(2U-3U)
6745 |  | 120001140103004370 | 服务器设备 | X86机架服务器及其附属设备 | H3CUniServerR4930G5 | 219801A6E5523CR00114 | 14010104-2023-000241 | 1 | 219801A6E5523CR00114 |  |  | WQ-F04-T3-E14(4U-5U)
6746 |  | 120001140103004370 | 服务器设备 | X86机架服务器及其附属设备 | H3CUniServerR4930G5 | 219801A6E4523CR00017 | 14010104-2023-000034 | 1 | 219801A6E4523CR00017 |  |  | XD-B02-KP-B12(13U-14U)
6747 |  | 120001140103004370 | 服务器设备 | X86机架服务器及其附属设备 | H3CUniServerR4930G5 | 219801A6E5523CR00139 | 14010104-2023-000224 | 1 | 219801A6E5523CR00139 |  |  | WQ-F04-T3-H02(8U-9U)
6748 |  | 120001140103004370 | 服务器设备 | X86机架服务器及其附属设备 | H3CUniServerR4930G5 | 219801A6E5523CR00041 | 14010104-2023-000190 | 1 | 219801A6E5523CR00041 |  |  | WQ-F04-T3-H16(16U-17U)
6749 |  | 120001140103004370 | 服务器设备 | X86机架服务器及其附属设备 | H3CUniServerR4930G5 | 219801A6E5523CR00137 | 14010104-2023-000279 | 1 | 219801A6E5523CR00137 |  |  | WQ-F04-T3-H02(10U-11U)
6750 |  | 120001140103004370 | 服务器设备 | X86机架服务器及其附属设备 | H3CUniServerR4930G5 | 219801A6E5523CR00024 | 14010104-2023-000164 | 1 | 219801A6E5523CR00024 |  |  | WQ-F04-T3-H17(2U-3U)
6751 |  | 120001140103004370 | 服务器设备 | X86机架服务器及其附属设备 | H3CUniServerR4930G5 | 219801A6E5523CR00075 | 14010104-2023-000310 | 1 | 219801A6E5523CR00075 |  |  | WQ-F04-T3-H02(12U-13U)
6752 |  | 120001140103004370 | 服务器设备 | X86机架服务器及其附属设备 | H3CUniServerR4930G5 | 219801A6E5523CR00157 | 14010104-2023-000239 | 1 | 219801A6E5523CR00157 |  |  | WQ-F04-T3-H02(14U-15U)
6753 |  | 120001140103004370 | 服务器设备 | X86机架服务器及其附属设备 | H3CUniServerR4930G5 | 219801A6E5523CR00021 | 14010104-2023-000214 | 1 | 219801A6E5523CR00021 |  |  | WQ-F04-T3-H02(16U-17U)
6754 |  | 120001140103004370 | 服务器设备 | X86机架服务器及其附属设备 | H3CUniServerR4930G5 | 219801A6E5523CR00101 | 14010104-2023-000256 | 1 | 219801A6E5523CR00101 |  |  | WQ-F04-T3-H02(18U-19U)
6755 |  | 120001140103004370 | 服务器设备 | X86机架服务器及其附属设备 | H3CUniServerR4930G5 | 219801A6E5523CR00069 | 14010104-2023-000165 | 1 | 219801A6E5523CR00069 |  |  | WQ-F04-T3-H17(4U-5U)
6756 |  | 120001140103004370 | 服务器设备 | X86机架服务器及其附属设备 | H3CUniServerR4930G5 | 219801A6E5523CR00168 | 14010104-2023-000267 | 1 | 219801A6E5523CR00168 |  |  | WQ-F04-T3-H02(20U-21U)
6757 |  | 120001140103004370 | 服务器设备 | X86机架服务器及其附属设备 | H3CUniServerR4930G5 | 219801A6E5523CR00020 | 14010104-2023-000201 | 1 | 219801A6E5523CR00020 |  |  | WQ-F04-T3-H02(23U-24U)
6758 |  | 120001140103004370 | 服务器设备 | X86机架服务器及其附属设备 | H3CUniServerR4930G5 | 219801A64E523CR00022 | 14010104-2023-000047 | 1 | 219801A64E523CR00022 |  |  | XD-B02-KP-B12(15U-16U)
6759 |  | 120001140103004370 | 服务器设备 | X86机架服务器及其附属设备 | H3CUniServerR4930G5 | 219801A6E5523CR00054 | 14010104-2023-000319 | 1 | 219801A6E5523CR00054 |  |  | WQ-F04-T3-H02(25U-26U)
6760 |  | 120001140103004370 | 服务器设备 | X86机架服务器及其附属设备 | H3CUniServerR4930G5 | 219801A6E5523CR00055 | 14010104-2023-000307 | 1 | 219801A6E5523CR00055 |  |  | WQ-F04-T3-H02(27U-28U)
6761 |  | 120001140103004370 | 服务器设备 | X86机架服务器及其附属设备 | H3CUniServerR4930G5 | 219801A6E4523CH00020 | 14010104-2023-000026 | 1 | 219801A6E4523CH00020 |  |  | XD-B02-KP-B12(17U-18U)
6762 |  | 120001140103004370 | 服务器设备 | X86机架服务器及其附属设备 | H3CUniServerR4930G5 | 219801A6E4523CR00029 | 14010104-2023-000031 | 1 | 219801A6E4523CR00029 |  |  | XD-B02-KP-B12(19U-20U)
6763 |  | 120001140103004370 | 服务器设备 | X86机架服务器及其附属设备 | H3CUniServerR4930G5 | 219801A6E4523CR00015 | 14010104-2023-000037 | 1 | 219801A6E4523CR00015 |  |  | XD-B02-KP-B12(21U-22U)
6764 |  | 120001140103004370 | 服务器设备 | X86机架服务器及其附属设备 | H3CUniServerR4930G5 | 219801A6E5523CR00171 | 14010104-2023-000277 | 1 | 219801A6E5523CR00171 |  |  | WQ-F04-T3-H02(29U-30U)
6765 |  | 120001140103004370 | 服务器设备 | X86机架服务器及其附属设备 | H3CUniServerR4930G5 | 219801A6E4523CR00032 | 14010104-2023-000041 | 1 | 219801A6E4523CR00032 |  |  | XD-B02-KP-B12(41U-42U)
6766 |  | 120001140103004370 | 服务器设备 | X86机架服务器及其附属设备 | H3CUniServerR4930G5 | 219801A6E5523CR00086 | 14010104-2023-000210 | 1 | 219801A6E5523CR00086 |  |  | WQ-F04-T3-H03(2U-3U)
6767 |  | 120001140103004370 | 服务器设备 | X86机架服务器及其附属设备 | H3CUniServerR4930G5 | 219801A6E5523CR00173 | 14010104-2023-000268 | 1 | 219801A6E5523CR00173 |  |  | WQ-F04-T3-H03(4U-5U)
6768 |  | 120001140103004370 | 服务器设备 | X86机架服务器及其附属设备 | H3CUniServerR4930G5 | 219801A6E7523CR00002 | 14010104-2023-000012 | 1 | 219801A6E7523CR00002 |  |  | XD-B02-KP-A02(24U-25U)
6769 |  | 120001140103004370 | 服务器设备 | X86机架服务器及其附属设备 | H3CUniServerR4930G5 | 219801A6E7523CR00011 | 14010104-2023-000016 | 1 | 219801A6E7523CR00011 |  |  | XD-B02-KP-A02(20U-21U)
6770 |  | 120001140103004370 | 服务器设备 | X86机架服务器及其附属设备 | H3CUniServerR4930G5 | 219801A6E4523CR00023 | 14010104-2023-000040 | 1 | 219801A6E4523CR00023 |  |  | WQ-F04-T3-G02(20U-21U)
6771 |  | 120001140103004370 | 服务器设备 | X86机架服务器及其附属设备 | H3CUniServerR4930G5 | 219801A6E6523CR00001 | 14010104-2023-000008 | 1 | 219801A6E6523CR00001 |  |  | WQ-F04-T3-H05(23U-24U)
6772 |  | 120001140103004370 | 服务器设备 | X86机架服务器及其附属设备 | H3CUniServerR4930G5 | 219801A6E5523CR00090 | 14010104-2023-000197 | 1 | 219801A6E5523CR00090 |  |  | WQ-F04-T3-H16(6U-7U)
6773 |  | 120001140103004370 | 服务器设备 | X86机架服务器及其附属设备 | H3CUniServerR4930G5 | 219801A6E5523CR00154 | 14010104-2023-000202 | 1 | 219801A6E5523CR00154 |  |  | WQ-F04-T3-H01(25U-26U)
6774 |  | 120001140103004370 | 服务器设备 | X86机架服务器及其附属设备 | H3CUniServerR4930G5 | 219801A6E7523CR00003 | 14010104-2023-000019 | 1 | 219801A6E7523CR00003 |  |  | XD-B02-KP-A02(22U-23U)
6775 |  | 120001140103004370 | 服务器设备 | X86机架服务器及其附属设备 | H3CUniServerR4930G5 | 219801A6E5523CR00153 | 14010104-2023-000203 | 1 | 219801A6E5523CR00153 |  |  | WQ-F04-T3-H01(27U-28U)
6776 |  | 120001140103004370 | 服务器设备 | X86机架服务器及其附属设备 | H3CUniServerR4930G5 | 219801A6E5523CR00058 | 14010104-2023-000308 | 1 | 219801A6E5523CR00058 |  |  | WQ-F04-T3-H01(29U-30U)
6777 |  | 120001140103004370 | 服务器设备 | X86机架服务器及其附属设备 | H3CUniServerR4930G5 | 219801A6E5523CR00080 | 14010104-2023-000158 | 1 | 219801A6E5523CR00080 |  |  | WQ-F04-T3-H16(8U-9U)
6778 |  | 120001140103004370 | 服务器设备 | X86机架服务器及其附属设备 | H3CUniServerR4930G5 | 219801A6E5523CR00131 | 14010104-2023-000192 | 1 | 219801A6E5523CR00131 |  |  | WQ-F04-T3-H16(10U-11U)
6779 |  | 120001140103004370 | 服务器设备 | X86机架服务器及其附属设备 | H3CUniServerR4930G5 | 219801A6E5523CR00136 | 14010104-2023-000298 | 1 | 219801A6E5523CR00136 |  |  | WQ-F04-T3-H02(2U-3U)
6780 |  | 120001140103004370 | 服务器设备 | X86机架服务器及其附属设备 | H3CUniServerR4930G5 | 219801A6E4523CR00030 | 14010104-2023-000044 | 1 | 219801A6E4523CR00030 |  |  | WQ-F04-T3-G02(23U-24U)
6781 |  | 120001140103004370 | 服务器设备 | X86机架服务器及其附属设备 | H3CUniServerR4930G5 | 219801A6E5523CR00128 | 14010104-2023-000170 | 1 | 219801A6E5523CR00128 |  |  | WQ-F04-T3-H16(12U-13U)
6782 |  | 120001140103004370 | 服务器设备 | X86机架服务器及其附属设备 | H3CUniServerR4930G5 | 219801A6E5523CR00135 | 14010104-2023-000280 | 1 | 219801A6E5523CR00135 |  |  | WQ-F04-T3-H02(4U-5U)
6783 |  | 120001140103004370 | 服务器设备 | X86机架服务器及其附属设备 | H3CUniServerR4930G5 | 219801A6E5523CR00072 | 14010104-2023-000300 | 1 | 219801A6E5523CR00072 |  |  | WQ-F04-T3-H02(6U-7U)
6784 |  | 120001140103004370 | 服务器设备 | X86机架服务器及其附属设备 | H3CUniServerR4930G5 | 219801A6E4523CR00013 | 14010104-2023-000050 | 1 | 219801A6E4523CR00013 |  |  | WQ-F04-T3-G02(25U-26U)
6785 |  | 120001140103004370 | 服务器设备 | X86机架服务器及其附属设备 | H3CUniServerR4930G5 | 219801A6E5523CR00081 | 14010104-2023-000151 | 1 | 219801A6E5523CR00081 |  |  | WQ-F04-T3-H16(14U-15U)
6786 |  | 120001140103004370 | 服务器设备 | X86机架服务器及其附属设备 | H3CUniServerR4930G5 | 219801A6E5523CR00064 | 14010104-2023-000244 | 1 | 219801A6E5523CR00064 |  |  | WQ-F04-T3-F17(6U-7U)
6787 |  | 120001140103004370 | 服务器设备 | X86机架服务器及其附属设备 | H3CUniServerR4930G5 | 219801A6E5523CR00039 | 14010104-2023-000278 | 1 | 219801A6E5523CR00039 |  |  | WQ-F04-T3-F17(8U-9U)
6788 |  | 120001140103004370 | 服务器设备 | X86机架服务器及其附属设备 | H3CUniServerR4930G5 | 219801A6E4523CR00005 | 14010104-2023-000045 | 1 | 219801A6E4523CR00005 |  |  | WQ-F04-T3-E16(20U-21U)
6789 |  | 120001140103004370 | 服务器设备 | X86机架服务器及其附属设备 | H3CUniServerR4930G5 | 219801A6E5523CR00048 | 14010104-2023-000179 | 1 | 219801A6E5523CR00048 |  |  | WQ-F04-T3-H05(12U-13U)
6790 |  | 120001140103004370 | 服务器设备 | X86机架服务器及其附属设备 | H3CUniServerR4930G5 | 219801A6E7523CR00008 | 14010104-2023-000013 | 1 | 219801A6E7523CR00008 |  |  | TK-F02-226-A04(13U-14U)
6791 |  | 120001140103004370 | 服务器设备 | X86机架服务器及其附属设备 | H3CUniServerR4930G5 | 219801A6E5523CR00049 | 14010104-2023-000246 | 1 | 219801A6E5523CR00049 |  |  | WQ-F04-T3-F17(10U-11U)
6792 |  | 120001140103004370 | 服务器设备 | X86机架服务器及其附属设备 | H3CUniServerR4930G5 | 219801A6E5523CR00005 | 14010104-2023-000163 | 1 | 219801A6E5523CR00005 |  |  | WQ-F04-T3-H05(14U-15U)
6793 |  | 120001140103004370 | 服务器设备 | X86机架服务器及其附属设备 | H3CUniServerR4930G5 | 219801A6E4523CR00001 | 14010104-2023-000048 | 1 | 219801A6E4523CR00001 |  |  | WQ-F04-T3-F02(14U-15U)
6794 |  | 120001140103004370 | 服务器设备 | X86机架服务器及其附属设备 | H3CUniServerR4930G5 | 219801A6E5523CR00053 | 14010104-2023-000161 | 1 | 219801A6E5523CR00053 |  |  | WQ-F04-T3-H05(16U-17U)
6795 |  | 120001140103004370 | 服务器设备 | X86机架服务器及其附属设备 | H3CUniServerR4930G5 | 219801A6E4523CR00027 | 14010104-2023-000033 | 1 | 219801A6E4523CR00027 |  |  | WQ-F04-T3-F02(16U-17U)
6796 |  | 120001140103004370 | 服务器设备 | X86机架服务器及其附属设备 | H3CUniServerR4930G5 | 219801A6E4523CR00018 | 14010104-2023-000027 | 1 | 219801A6E4523CR00018 |  |  | WQ-F04-T3-F02(18U-19U)
6797 |  | 120001140103004370 | 服务器设备 | X86机架服务器及其附属设备 | H3CUniServerR4930G5 | 219801A6E5523CR00142 | 14010104-2023-000248 | 1 | 219801A6E5523CR00142 |  |  | WQ-F04-T3-F17(12U-13U)
6798 |  | 120001140103004370 | 服务器设备 | X86机架服务器及其附属设备 | H3CUniServerR4930G5 | 219801A6E5523CR00078 | 14010104-2023-000193 | 1 | 219801A6E5523CR00078 |  |  | WQ-F04-T3-H05(18U-19U)
6799 |  | 120001140103004370 | 服务器设备 | X86机架服务器及其附属设备 | H3CUniServerR4930G5 | 219801A6E4523CR00024 | 14010104-2023-000042 | 1 | 219801A6E4523CR00024 |  |  | WQ-F04-T3-F02(20U-21U)
6800 |  | 120001140103004370 | 服务器设备 | X86机架服务器及其附属设备 | H3CUniServerR4930G5 | 219801A6E5523CR00159 | 14010104-2023-000154 | 1 | 219801A6E5523CR00159 |  |  | WQ-F04-T3-H15(2U-3U)
6801 |  | 120001140103004370 | 服务器设备 | X86机架服务器及其附属设备 | H3CUniServerR4930G5 | 219801A6E5523CR00167 | 14010104-2023-000222 | 1 | 219801A6E5523CR00167 |  |  | WQ-F04-T3-F17(14U-15U)
6802 |  | 120001140103004370 | 服务器设备 | X86机架服务器及其附属设备 | H3CUniServerR4930G5 | 219801A6E5523CR00043 | 14010104-2023-000236 | 1 | 219801A6E5523CR00043 |  |  | WQ-F04-T3-F17(16U-17U)
6803 |  | 120001140103004370 | 服务器设备 | X86机架服务器及其附属设备 | H3CUniServerR4930G5 | 219801A6E5523CR00098 | 14010104-2023-000260 | 1 | 219801A6E5523CR00098 |  |  | WQ-F04-T3-G01(4U-5U)
6804 |  | 120001140103004370 | 服务器设备 | X86机架服务器及其附属设备 | H3CUniServerR4930G5 | 219801A6E5523CR00016 | 14010104-2023-000187 | 1 | 219801A6E5523CR00016 |  |  | WQ-F04-T3-H15(4U-5U)
6805 |  | 120001140103004370 | 服务器设备 | X86机架服务器及其附属设备 | H3CUniServerR4930G5 | 219801A6E5523CR00065 | 14010104-2023-000160 | 1 | 219801A6E5523CR00065 |  |  | WQ-F04-T3-H15(6U-7U)
6806 |  | 120001140103004370 | 服务器设备 | X86机架服务器及其附属设备 | H3CUniServerR4930G5 | 219801A6E5523CR00166 | 14010104-2023-000205 | 1 | 219801A6E5523CR00166 |  |  | WQ-F04-T3-G01(6U-7U)
6807 |  | 120001140103004370 | 服务器设备 | X86机架服务器及其附属设备 | H3CUniServerR4930G5 | 219801A6E5523CR00164 | 14010104-2023-000191 | 1 | 219801A6E5523CR00164 |  |  | WQ-F04-T3-H15(8U-9U)
6808 |  | 120001140103004370 | 服务器设备 | X86机架服务器及其附属设备 | H3CUniServerR4930G5 | 219801A6E5523CR00018 | 14010104-2023-000283 | 1 | 219801A6E5523CR00018 |  |  | WQ-F04-T3-G01(8U-9U)
6809 |  | 120001140103004370 | 服务器设备 | X86机架服务器及其附属设备 | H3CUniServerR4930G5 | 219801A6E5523CR00032 | 14010104-2023-000291 | 1 | 219801A6E5523CR00032 |  |  | WQ-F04-T3-G01(10U-11U)
6810 |  | 120001140103004370 | 服务器设备 | X86机架服务器及其附属设备 | H3CUniServerR4930G5 | 219801A6E5523CR00129 | 14010104-2023-000155 | 1 | 219801A6E5523CR00129 |  |  | WQ-F04-T3-H15(10U-11U)
6811 |  | 120001140103004370 | 服务器设备 | X86机架服务器及其附属设备 | H3CUniServerR4930G5 | 219801A6E5523CR00033 | 14010104-2023-000294 | 1 | 219801A6E5523CR00033 |  |  | WQ-F04-T3-G01(12U-13U)
6812 |  | 120001140103004370 | 服务器设备 | X86机架服务器及其附属设备 | H3CUniServerR4930G5 | 219801A6E5523CR00025 | 14010104-2023-000217 | 1 | 219801A6E5523CR00025 |  |  | WQ-F04-T3-G01(14U-15U)
6813 |  | 120001140103004370 | 服务器设备 | X86机架服务器及其附属设备 | H3CUniServerR4930G5 | 219801A6E5523CR00170 | 14010104-2023-000317 | 1 | 219801A6E5523CR00170 |  |  | WQ-F04-T3-G01(16U-17U)
6814 |  | 120001140103004370 | 服务器设备 | X86机架服务器及其附属设备 | H3CUniServerR4930G5 | 219801A6E5523CR00014 | 14010104-2023-000238 | 1 | 219801A6E5523CR00014 |  |  | WQ-F04-T3-G01(18U-19U)
6815 |  | 120001140103004370 | 服务器设备 | X86机架服务器及其附属设备 | H3CUniServerR4930G5 | 219801A6E5523CR00175 | 14010104-2023-000269 | 1 | 219801A6E5523CR00175 |  |  | WQ-F04-T3-G01(20U-21U)
6816 |  | 120001140103004370 | 服务器设备 | X86机架服务器及其附属设备 | H3CUniServerR4930G5 | 219801A6E5523CR00062 | 14010104-2023-000175 | 1 | 219801A6E5523CR00062 |  |  | WQ-F04-T3-H15(12U-13U)
6817 |  | 120001140103004370 | 服务器设备 | X86机架服务器及其附属设备 | H3CUniServerR4930G5 | 219801A6E5523CR00143 | 14010104-2023-000152 | 1 | 219801A6E5523CR00143 |  |  | WQ-F04-T3-H15(14U-15U)
6818 |  | 120001140103004370 | 服务器设备 | X86机架服务器及其附属设备 | H3CUniServerR4930G5 | 219801A6E5523CR00011 | 14010104-2023-000292 | 1 | 219801A6E5523CR00011 |  |  | WQ-F04-T3-G01(23U-24U)
6819 |  | 120001140103004370 | 服务器设备 | X86机架服务器及其附属设备 | H3CUniServerR4930G5 | 219801A6E5523CR00126 | 14010104-2023-000272 | 1 | 219801A6E5523CR00126 |  |  | WQ-F04-T3-G01(25U-26U)
6820 |  | 120001140103004370 | 服务器设备 | X86机架服务器及其附属设备 | H3CUniServerR4930G5 | 219801A6E5523CR00015 | 14010104-2023-000233 | 1 | 219801A6E5523CR00015 |  |  | WQ-F04-T3-G01(27U-28U)
6821 |  | 120001140103004370 | 服务器设备 | X86机架服务器及其附属设备 | H3CUniServerR4930G5 | 219801A6E5523CR00156 | 14010104-2023-000207 | 1 | 219801A6E5523CR00156 |  |  | WQ-F04-T3-G02(2U-3U)
6822 |  | 120001140103004370 | 服务器设备 | X86机架服务器及其附属设备 | H3CUniServerR4930G5 | 219801A6E5523CR00051 | 14010104-2023-000213 | 1 | 219801A6E5523CR00051 |  |  | WQ-F04-T3-G02(4U-5U)
6823 |  | 120001140103004370 | 服务器设备 | X86机架服务器及其附属设备 | H3CUniServerR4930G5 | 219801A6E5523CR00057 | 14010104-2023-000297 | 1 | 219801A6E5523CR00057 |  |  | WQ-F04-T3-G02(6U-7U)
6824 |  | 120001140103004370 | 服务器设备 | X86机架服务器及其附属设备 | H3CUniServerR4930G5 | 219801A6E5523CR00106 | 14010104-2023-000255 | 1 | 219801A6E5523CR00106 |  |  | WQ-F04-T3-G02(8U-9U)
6825 |  | 120001140103004370 | 服务器设备 | X86机架服务器及其附属设备 | H3CUniServerR4930G5 | 219801A6E5523CR00004 | 14010104-2023-000262 | 1 | 219801A6E5523CR00004 |  |  | WQ-F04-T3-G02(10U-11U)
6826 |  | 120001140103004370 | 服务器设备 | X86机架服务器及其附属设备 | H3CUniServerR4930G5 | 219801A6E5523CR00045 | 14010104-2023-000318 | 1 | 219801A6E5523CR00045 |  |  | WQ-F04-T3-G02(12U-13U)
6827 |  | 120001140103004370 | 服务器设备 | X86机架服务器及其附属设备 | H3CUniServerR4930G5 | 219801A6E5523CR00066 | 14010104-2023-000284 | 1 | 219801A6E5523CR00066 |  |  | WQ-F04-T3-G14(2U-3U)
6828 |  | 120001140103004370 | 服务器设备 | X86机架服务器及其附属设备 | H3CUniServerR4930G5 | 219801A6E7523CR00009 | 14010104-2023-000009 | 1 | 219801A6E7523CR00009 |  |  | XD-B02-KP-A02(14U-15U)
6829 |  | 120001140103004370 | 服务器设备 | X86机架服务器及其附属设备 | H3CUniServerR4930G5 | 219801A6E5523CR00109 | 14010104-2023-000182 | 1 | 219801A6E5523CR00109 |  |  | WQ-F04-T3-H15(16U-17U)
6830 |  | 120001140103004370 | 服务器设备 | X86机架服务器及其附属设备 | H3CUniServerR4930G5 | 219801A6E5523CR00067 | 14010104-2023-000231 | 1 | 219801A6E5523CR00067 |  |  | WQ-F04-T3-G14(4U-5U)
6831 |  | 120001140103004370 | 服务器设备 | X86机架服务器及其附属设备 | H3CUniServerR4930G5 | 219801A6E5523CR00132 | 14010104-2023-000273 | 1 | 219801A6E5523CR00132 |  |  | WQ-F04-T3-G14(6U-7U)
6832 |  | 120001140103004370 | 服务器设备 | X86机架服务器及其附属设备 | H3CUniServerR4930G5 | 219801A6E5523CR00001 | 14010104-2023-000299 | 1 | 219801A6E5523CR00001 |  |  | WQ-F04-T3-H01(2U-3U)
6833 |  | 120001140103004370 | 服务器设备 | X86机架服务器及其附属设备 | H3CUniServerR4930G5 | 219801A6E5523CR00144 | 14010104-2023-000157 | 1 | 219801A6E5523CR00144 |  |  | WQ-F04-T3-H16(2U-3U)
6834 |  | 120001140103004370 | 服务器设备 | X86机架服务器及其附属设备 | H3CUniServerR4930G5 | 219801A6E5523CR00134 | 14010104-2023-000286 | 1 | 219801A6E5523CR00134 |  |  | WQ-F04-T3-H01(4U-5U)
6835 |  | 120001140103004370 | 服务器设备 | X86机架服务器及其附属设备 | H3CUniServerR4930G5 | 219801A6E5523CR00002 | 14010104-2023-000225 | 1 | 219801A6E5523CR00002 |  |  | WQ-F04-T3-H01(6U-7U)
6836 |  | 120001140103004370 | 服务器设备 | X86机架服务器及其附属设备 | H3CUniServerR4930G5 | 219801A6E6523CR00002 | 14010104-2023-000007 | 1 | 219801A6E6523CR00002 |  |  | WQ-F04-T3-H05(20U-21U)
6837 |  | 120001140103004370 | 服务器设备 | X86机架服务器及其附属设备 | H3CUniServerR4930G5 | 219801A6E5523CR00121 | 14010104-2023-000226 | 1 | 219801A6E5523CR00121 |  |  | WQ-F04-T3-H01(8U-9U)
6838 |  | 120001140103004370 | 服务器设备 | X86机架服务器及其附属设备 | H3CUniServerR4930G5 | 219801A6E5523CR00133 | 14010104-2023-000305 | 1 | 219801A6E5523CR00133 |  |  | WQ-F04-T3-H01(10U-11U)
6839 |  | 120001140103004370 | 服务器设备 | X86机架服务器及其附属设备 | H3CUniServerR4930G5 | 219801A6E4523CR00025 | 14010104-2023-000030 | 1 | 219801A6E4523CR00025 |  |  | WQ-F04-T3-F02(23U-24U)
6840 |  | 120001140103004370 | 服务器设备 | X86机架服务器及其附属设备 | H3CUniServerR4930G5 | 219801A6E5523CR00140 | 14010104-2023-000245 | 1 | 219801A6E5523CR00140 |  |  | WQ-F04-T3-H01(12U-13U)
6841 |  | 120001140103004370 | 服务器设备 | X86机架服务器及其附属设备 | H3CUniServerR4930G5 | 219801A6E4523CR00009 | 14010104-2023-000023 | 1 | 219801A6E4523CR00009 |  |  | WQ-F04-T3-F02(25U-26U)
6842 |  | 120001140103004370 | 服务器设备 | X86机架服务器及其附属设备 | H3CUniServerR4930G5 | 219801A6E5523CR00120 | 14010104-2023-000219 | 1 | 219801A6E5523CR00120 |  |  | WQ-F04-T3-H01(14U-15U)
6843 |  | 120001140103004370 | 服务器设备 | X86机架服务器及其附属设备 | H3CUniServerR4930G5 | 219801A6E5523CR00026 | 14010104-2023-000282 | 1 | 219801A6E5523CR00026 |  |  | WQ-F04-T3-H01(16U-17U)
6844 |  | 120001140103004370 | 服务器设备 | X86机架服务器及其附属设备 | H3CUniServerR4930G5 | 219801A6E7523CR00004 | 14010104-2023-000018 | 1 | 219801A6E7523CR00004 |  |  | XD-B02-KP-A02(16U-17U)
6845 |  | 120001140103004370 | 服务器设备 | X86机架服务器及其附属设备 | H3CUniServerR4930G5 | 219801A6E5523CR00096 | 14010104-2023-000149 | 1 | 219801A6E5523CR00096 |  |  | WQ-F04-T3-H16(4U-5U)
6846 |  | 120001140103004370 | 服务器设备 | X86机架服务器及其附属设备 | H3CUniServerR4930G5 | 219801A6E7523CR00007 | 14010104-2023-000014 | 1 | 219801A6E7523CR00007 |  |  | XD-B02-KP-A02(18U-19U)
6847 |  | 120001140103004370 | 服务器设备 | X86机架服务器及其附属设备 | H3CUniServerR4930G5 | 219801A6E5523CR00147 | 14010104-2023-000252 | 1 | 219801A6E5523CR00147 |  |  | WQ-F04-T3-H01(18U-19U)
6848 |  | 120001140103004370 | 服务器设备 | X86机架服务器及其附属设备 | H3CUniServerR4930G5 | 219801A6E5523CR00085 | 14010104-2023-000249 | 1 | 219801A6E5523CR00085 |  |  | WQ-F04-T3-H01(20U-21U)
6849 |  | 120001140103004370 | 服务器设备 | X86机架服务器及其附属设备 | H3CUniServerR4930G5 | 219801A6E5523CR00110 | 14010104-2023-000321 | 1 | 219801A6E5523CR00110 |  |  | WQ-F04-T3-H01(23U-24U)
6850 |  | 120001140103004370 | 服务器设备 | X86机架服务器及其附属设备 | H3CUniServerR4930G5 | 219801A6E4523CR00006 | 14010104-2023-000043 | 1 | 219801A6E4523CR00006 |  |  | WQ-F04-T3-G02(14U-15U)
6851 |  | 120001140103004370 | 服务器设备 | X86机架服务器及其附属设备 | H3CUniServerR4930G5 | 219801A6E4523CR00007 | 14010104-2023-000029 | 1 | 219801A6E4523CR00007 |  |  | WQ-F04-T3-G02(16U-17U)
6852 |  | 120001140103004370 | 服务器设备 | X86机架服务器及其附属设备 | H3CUniServerR4930G5 | 219801A6E4523CR00021 | 14010104-2023-000024 | 1 | 219801A6E4523CR00021 |  |  | WQ-F04-T3-G02(18U-19U)
6853 |  | 120001140103004370 | 服务器设备 | X86机架服务器及其附属设备 | 中科可控R6240H0 | 9800183908085849 | 14010104-2023-000452 | 1 | 9800183908085849 |  |  | WQ-F04-T3-E07(12U-13U)
6854 |  | 120001140103004370 | 服务器设备 | X86机架服务器及其附属设备 | 中科可控R6240H0 | 9800183908085784 | 14010104-2023-000572 | 1 | 9800183908085784 |  |  | WQ-F04-T3-E02(4U-5U)
6855 |  | 120001140103004370 | 服务器设备 | X86机架服务器及其附属设备 | 中科可控R6240H0 | 9800183908085838 | 14010104-2023-000554 | 1 | 9800183908085838 |  |  | WQ-F04-T3-E02(6U-7U)
6856 |  | 120001140103004370 | 服务器设备 | X86机架服务器及其附属设备 | 中科可控R6240H0 | 9800183908085801 | 14010104-2023-000527 | 1 | 9800183908085801 |  |  | WQ-F04-T3-E02(8U-9U)
6857 |  | 120001140103004370 | 服务器设备 | X86机架服务器及其附属设备 | 中科可控R6240H0 | 9800183908085777 | 14010104-2023-000529 | 1 | 9800183908085777 |  |  | WQ-F04-T3-E02(10U-11U)
6858 |  | 120001140103004370 | 服务器设备 | X86机架服务器及其附属设备 | 中科可控R6240H0 | 9800183908085822 | 14010104-2023-000528 | 1 | 9800183908085822 |  |  | WQ-F04-T3-E02(12U-13U)
6859 |  | 120001140103004370 | 服务器设备 | X86机架服务器及其附属设备 | 中科可控R6240H0 | 9800183908085859 | 14010104-2023-000376 | 1 | 9800183908085859 |  |  | WQ-F04-T3-G04(16U-17U)
6860 |  | 120001140103004370 | 服务器设备 | X86机架服务器及其附属设备 | 中科可控R6240H0 | 9800183908085853 | 14010104-2023-000521 | 1 | 9800183908085853 |  |  | WQ-F04-T3-E02(14U-15U)
6861 |  | 120001140103004370 | 服务器设备 | X86机架服务器及其附属设备 | 中科可控R6240H0 | 9800183908085863 | 14010104-2023-000482 | 1 | 9800183908085863 |  |  | WQ-F04-T3-E07(14U-15U)
6862 |  | 120001140103004370 | 服务器设备 | X86机架服务器及其附属设备 | 中科可控R6240H0 | 9800183908085861 | 14010104-2023-000400 | 1 | 9800183908085861 |  |  | WQ-F04-T3-G05(2U-3U)
6863 |  | 120001140103004370 | 服务器设备 | X86机架服务器及其附属设备 | 中科可控R6240H0 | 9800183908085845 | 14010104-2023-000387 | 1 | 9800183908085845 |  |  | WQ-F04-T3-G05(4U-5U)
6864 |  | 120001140103004370 | 服务器设备 | X86机架服务器及其附属设备 | 中科可控R6240H0 | 9800183908085800 | 14010104-2023-000393 | 1 | 9800183908085800 |  |  | WQ-F04-T3-G05(6U-7U)
6865 |  | 120001140103004370 | 服务器设备 | X86机架服务器及其附属设备 | 中科可控R6240H0 | 9800183908085803 | 14010104-2023-000520 | 1 | 9800183908085803 |  |  | WQ-F04-T3-E02(16U-17U)
6866 |  | 120001140103004370 | 服务器设备 | X86机架服务器及其附属设备 | 中科可控R6240H0 | 9800183908085847 | 14010104-2023-000378 | 1 | 9800183908085847 |  |  | WQ-F04-T3-G05(8U-9U)
6867 |  | 120001140103004370 | 服务器设备 | X86机架服务器及其附属设备 | 中科可控R6240H0 | 9800183908085854 | 14010104-2023-000539 | 1 | 9800183908085854 |  |  | WQ-F04-T3-E02(18U-19U)
6868 |  | 120001140103004370 | 服务器设备 | X86机架服务器及其附属设备 | 中科可控R6240H0 | 9800183908085695 | 14010104-2023-000461 | 1 | 9800183908085695 |  |  | WQ-F04-T3-E07(16U-17U)
6869 |  | 120001140103004370 | 服务器设备 | X86机架服务器及其附属设备 | 中科可控R6240H0 | 9800183908085768 | 14010104-2023-000442 | 1 | 9800183908085768 |  |  | WQ-F04-T3-E07(18U-19U)
6870 |  | 120001140103004370 | 服务器设备 | X86机架服务器及其附属设备 | 中科可控R6240H0 | 9800183908085888 | 14010104-2023-000550 | 1 | 9800183908085888 |  |  | WQ-F04-T3-E02(20U-21U)
6871 |  | 120001140103004370 | 服务器设备 | X86机架服务器及其附属设备 | 中科可控R6240H0 | 9800183908085891 | 14010104-2023-000494 | 1 | 9800183908085891 |  |  | WQ-F04-T3-E07(20U-21U)
6872 |  | 120001140103004370 | 服务器设备 | X86机架服务器及其附属设备 | 中科可控R6240H0 | 9800183908085706 | 14010104-2023-000413 | 1 | 9800183908085706 |  |  | WQ-F04-T3-G05(10U-11U)
6873 |  | 120001140103004370 | 服务器设备 | X86机架服务器及其附属设备 | 中科可控R6240H0 | 9800183908085904 | 14010104-2023-000505 | 1 | 9800183908085904 |  |  | WQ-F04-T3-E07(23U-24U)
6874 |  | 120001140103004370 | 服务器设备 | X86机架服务器及其附属设备 | 中科可控R6240H0 | 9800183908085844 | 14010104-2023-000409 | 1 | 9800183908085844 |  |  | WQ-F04-T3-G05(12U-13U)
6875 |  | 120001140103004370 | 服务器设备 | X86机架服务器及其附属设备 | 中科可控R6240H0 | 9800183908085862 | 14010104-2023-000467 | 1 | 9800183908085862 |  |  | WQ-F04-T3-E07(25U-26U)
6876 |  | 120001140103004370 | 服务器设备 | X86机架服务器及其附属设备 | 中科可控R6240H0 | 9800183908085836 | 14010104-2023-000519 | 1 | 9800183908085836 |  |  | WQ-F04-T3-E02(23U-24U)
6877 |  | 120001140103004370 | 服务器设备 | X86机架服务器及其附属设备 | 中科可控R6240H0 | 9800183908085720 | 14010104-2023-000416 | 1 | 9800183908085720 |  |  | WQ-F04-T3-G05(14U-15U)
6878 |  | 120001140103004370 | 服务器设备 | X86机架服务器及其附属设备 | 中科可控R6240H0 | 9800183908085850 | 14010104-2023-000451 | 1 | 9800183908085850 |  |  | WQ-F04-T3-E09(27U-28U)
6879 |  | 120001140103004370 | 服务器设备 | X86机架服务器及其附属设备 | 中科可控R6240H0 | 9800183908085887 | 14010104-2023-000488 | 1 | 9800183908085887 |  |  | WQ-F04-T3-E09(29U-30U)
6880 |  | 120001140103004370 | 服务器设备 | X86机架服务器及其附属设备 | 中科可控R6240H0 | 9800183908085846 | 14010104-2023-000366 | 1 | 9800183908085846 |  |  | WQ-F04-T3-H09(4U-5U)
6881 |  | 120001140103004370 | 服务器设备 | X86机架服务器及其附属设备 | 中科可控R6240H0 | 9800183908085736 | 14010104-2023-000541 | 1 | 9800183908085736 |  |  | WQ-F04-T3-E03(27U-28U)
6882 |  | 120001140103004370 | 服务器设备 | X86机架服务器及其附属设备 | 中科可控R6240H0 | 9800183908085680 | 14010104-2023-000472 | 1 | 9800183908085680 |  |  | WQ-F04-T3-E15(2U-3U)
6883 |  | 120001140103004370 | 服务器设备 | X86机架服务器及其附属设备 | 中科可控R6240H0 | 9800183908085819 | 14010104-2023-000574 | 1 | 9800183908085819 |  |  | WQ-F04-T3-E03(29U-30U)
6884 |  | 120001140103004370 | 服务器设备 | X86机架服务器及其附属设备 | 中科可控R6240H0 | 9800183908085823 | 14010104-2023-000379 | 1 | 9800183908085823 |  |  | WQ-F04-T3-H09(6U-7U)
6885 |  | 120001140103004370 | 服务器设备 | X86机架服务器及其附属设备 | 中科可控R6240H0 | 9800183908085728 | 14010104-2023-000476 | 1 | 9800183908085728 |  |  | WQ-F04-T3-E15(4U-5U)
6886 |  | 120001140103004370 | 服务器设备 | X86机架服务器及其附属设备 | 中科可控R6240H0 | 9800183908085889 | 14010104-2023-000525 | 1 | 9800183908085889 |  |  | WQ-F04-T3-E04(2U-3U)
6887 |  | 120001140103004370 | 服务器设备 | X86机架服务器及其附属设备 | 中科可控R6240H0 | 9800183908085879 | 14010104-2023-000380 | 1 | 9800183908085879 |  |  | WQ-F04-T3-H09(8U-9U)
6888 |  | 120001140103004370 | 服务器设备 | X86机架服务器及其附属设备 | 中科可控R6240H0 | 9800183908085719 | 14010104-2023-000581 | 1 | 9800183908085719 |  |  | WQ-F04-T3-E04(4U-5U)
6889 |  | 120001140103004370 | 服务器设备 | X86机架服务器及其附属设备 | 中科可控R6240H0 | 9800183908085730 | 14010104-2023-000427 | 1 | 9800183908085730 |  |  | WQ-F04-T3-F03(16U-17U)
6890 |  | 120001140103004370 | 服务器设备 | X86机架服务器及其附属设备 | 中科可控R6240H0 | 9800183908085785 | 14010104-2023-000445 | 1 | 9800183908085785 |  |  | WQ-F04-T3-F03(18U-19U)
6891 |  | 120001140103004370 | 服务器设备 | X86机架服务器及其附属设备 | 中科可控R6240H0 | 9800183908085896 | 14010104-2023-000362 | 1 | 9800183908085896 |  |  | WQ-F04-T3-H09(10U-11U)
6892 |  | 120001140103004370 | 服务器设备 | X86机架服务器及其附属设备 | 中科可控R6240H0 | 9800183908085873 | 14010104-2023-000386 | 1 | 9800183908085873 |  |  | WQ-F04-T3-H09(12U-13U)
6893 |  | 120001140103004370 | 服务器设备 | X86机架服务器及其附属设备 | 中科可控R6240H0 | 9800183908085731 | 14010104-2023-000449 | 1 | 9800183908085731 |  |  | WQ-F04-T3-F03(20U-21U)
6894 |  | 120001140103004370 | 服务器设备 | X86机架服务器及其附属设备 | 中科可控R6240H0 | 9800183908085771 | 14010104-2023-000457 | 1 | 9800183908085771 |  |  | WQ-F04-T3-F03(23U-24U)
6895 |  | 120001140103004370 | 服务器设备 | X86机架服务器及其附属设备 | 中科可控R6240H0 | 9800183908085723 | 14010104-2023-000422 | 1 | 9800183908085723 |  |  | WQ-F04-T3-F03(25U-26U)
6896 |  | 120001140103004370 | 服务器设备 | X86机架服务器及其附属设备 | 中科可控R6240H0 | 9800183908085733 | 14010104-2023-000430 | 1 | 9800183908085733 |  |  | WQ-F04-T3-F03(27U-28U)
6897 |  | 120001140103004370 | 服务器设备 | X86机架服务器及其附属设备 | 中科可控R6240H0 | 9800183908085767 | 14010104-2023-000394 | 1 | 9800183908085767 |  |  | WQ-F04-T3-H09(14U-15U)
6898 |  | 120001140103004370 | 服务器设备 | X86机架服务器及其附属设备 | 中科可控R6240H0 | 9800183908085780 | 14010104-2023-000515 | 1 | 9800183908085780 |  |  | WQ-F04-T3-E04(6U-7U)
6899 |  | 120001140103004370 | 服务器设备 | X86机架服务器及其附属设备 | 中科可控R6240H0 | 9800183908085902 | 14010104-2023-000355 | 1 | 9800183908085902 |  |  | WQ-F04-T3-H09(16U-17U)
6900 |  | 120001140103004370 | 服务器设备 | X86机架服务器及其附属设备 | 中科可控R6240H0 | 9800183908085876 | 14010104-2023-000381 | 1 | 9800183908085876 |  |  | WQ-F04-T3-H09(18U-19U)
6901 |  | 120001140103004370 | 服务器设备 | X86机架服务器及其附属设备 | 中科可控R6240H0 | 9800183908085894 | 14010104-2023-000360 | 1 | 9800183908085894 |  |  | WQ-F04-T3-H09(20U-21U)
6902 |  | 120001140103004370 | 服务器设备 | X86机架服务器及其附属设备 | 中科可控R6240H0 | 9800183908085734 | 14010104-2023-000473 | 1 | 9800183908085734 |  |  | WQ-F04-T3-F03(29U-30U)
6903 |  | 120001140103004370 | 服务器设备 | X86机架服务器及其附属设备 | 中科可控R6240H0 | 9800183908085753 | 14010104-2023-000484 | 1 | 9800183908085753 |  |  | WQ-F04-T3-F04(16U-17U)
6904 |  | 120001140103004370 | 服务器设备 | X86机架服务器及其附属设备 | 中科可控R6240H0 | 9800183908085895 | 14010104-2023-000391 | 1 | 9800183908085895 |  |  | WQ-F04-T3-H09(23U-24U)
6905 |  | 120001140103004370 | 服务器设备 | X86机架服务器及其附属设备 | 中科可控R6240H0 | 9800183908085682 | 14010104-2023-000493 | 1 | 9800183908085682 |  |  | WQ-F04-T3-E08(23U-24U)
6906 |  | 120001140103004370 | 服务器设备 | X86机架服务器及其附属设备 | 中科可控R6240H0 | 9800183908085681 | 14010104-2023-000480 | 1 | 9800183908085681 |  |  | WQ-F04-T3-E08(25U-26U)
6907 |  | 120001140103004370 | 服务器设备 | X86机架服务器及其附属设备 | 中科可控R6240H0 | 9800183908085839 | 14010104-2023-000580 | 1 | 9800183908085839 |  |  | WQ-F04-T3-E03(12U-13U)
6908 |  | 120001140103004370 | 服务器设备 | X86机架服务器及其附属设备 | 中科可控R6240H0 | 9800183908085758 | 14010104-2023-000436 | 1 | 9800183908085758 |  |  | WQ-F04-T3-E08(27U-28U)
6909 |  | 120001140103004370 | 服务器设备 | X86机架服务器及其附属设备 | 中科可控R6240H0 | 9800183908085875 | 14010104-2023-000491 | 1 | 9800183908085875 |  |  | WQ-F04-T3-E08(29U-30U)
6910 |  | 120001140103004370 | 服务器设备 | X86机架服务器及其附属设备 | 中科可控R6240H0 | 9800183908085834 | 14010104-2023-000463 | 1 | 9800183908085834 |  |  | WQ-F04-T3-E09(2U-3U)
6911 |  | 120001140103004370 | 服务器设备 | X86机架服务器及其附属设备 | 中科可控R6240H0 | 9800183908085761 | 14010104-2023-000415 | 1 | 9800183908085761 |  |  | WQ-F04-T3-H08(20U-21U)
6912 |  | 120001140103004370 | 服务器设备 | X86机架服务器及其附属设备 | 中科可控R6240H0 | 9800183908085783 | 14010104-2023-000504 | 1 | 9800183908085783 |  |  | WQ-F04-T3-E09(4U-5U)
6913 |  | 120001140103004370 | 服务器设备 | X86机架服务器及其附属设备 | 中科可控R6240H0 | 9800183908085799 | 14010104-2023-000506 | 1 | 9800183908085799 |  |  | WQ-F04-T3-E09(6U-7U)
6914 |  | 120001140103004370 | 服务器设备 | X86机架服务器及其附属设备 | 中科可控R6240H0 | 9800183908085685 | 14010104-2023-000375 | 1 | 9800183908085685 |  |  | WQ-F04-T3-H08(23U-24U)
6915 |  | 120001140103004370 | 服务器设备 | X86机架服务器及其附属设备 | 中科可控R6240H0 | 9800183908085687 | 14010104-2023-000365 | 1 | 9800183908085687 |  |  | WQ-F04-T3-H08(25U-26U)
6916 |  | 120001140103004370 | 服务器设备 | X86机架服务器及其附属设备 | 中科可控R6240H0 | 9800183908085752 | 14010104-2023-000543 | 1 | 9800183908085752 |  |  | WQ-F04-T3-E03(14U-15U)
6917 |  | 120001140103004370 | 服务器设备 | X86机架服务器及其附属设备 | 中科可控R6240H0 | 9800183908085716 | 14010104-2023-000561 | 1 | 9800183908085716 |  |  | WQ-F04-T3-E03(16U-17U)
6918 |  | 120001140103004370 | 服务器设备 | X86机架服务器及其附属设备 | 中科可控R6240H0 | 9800183908085826 | 14010104-2023-000453 | 1 | 9800183908085826 |  |  | WQ-F04-T3-E09(8U-9U)
6919 |  | 120001140103004370 | 服务器设备 | X86机架服务器及其附属设备 | 中科可控R6240H0 | 9800183908085878 | 14010104-2023-000489 | 1 | 9800183908085878 |  |  | WQ-F04-T3-E09(10U-11U)
6920 |  | 120001140103004370 | 服务器设备 | X86机架服务器及其附属设备 | 中科可控R6240H0 | 9800183908085721 | 14010104-2023-000577 | 1 | 9800183908085721 |  |  | WQ-F04-T3-E03(18U-19U)
6921 |  | 120001140103004370 | 服务器设备 | X86机架服务器及其附属设备 | 中科可控R6240H0 | 9800183908085796 | 14010104-2023-000359 | 1 | 9800183908085796 |  |  | WQ-F04-T3-H08(27U-28U)
6922 |  | 120001140103004370 | 服务器设备 | X86机架服务器及其附属设备 | 中科可控R6240H0 | 9800183908085892 | 14010104-2023-000401 | 1 | 9800183908085892 |  |  | WQ-F04-T3-H08(29U-30U)
6923 |  | 120001140103004370 | 服务器设备 | X86机架服务器及其附属设备 | 中科可控R6240H0 | 9800183908085782 | 14010104-2023-000431 | 1 | 9800183908085782 |  |  | WQ-F04-T3-E09(12U-13U)
6924 |  | 120001140103004370 | 服务器设备 | X86机架服务器及其附属设备 | 中科可控R6240H0 | 9800183908085683 | 14010104-2023-000553 | 1 | 9800183908085683 |  |  | WQ-F04-T3-E03(20U-21U)
6925 |  | 120001140103004370 | 服务器设备 | X86机架服务器及其附属设备 | 中科可控R6240H0 | 9800183908085906 | 14010104-2023-000479 | 1 | 9800183908085906 |  |  | WQ-F04-T3-E09(14U-15U)
6926 |  | 120001140103004370 | 服务器设备 | X86机架服务器及其附属设备 | 中科可控R6240H0 | 9800183908085831 | 14010104-2023-000563 | 1 | 9800183908085831 |  |  | WQ-F04-T3-E03(23U-24U)
6927 |  | 120001140103004370 | 服务器设备 | X86机架服务器及其附属设备 | 中科可控R6240H0 | 9800183908085705 | 14010104-2023-000395 | 1 | 9800183908085705 |  |  | WQ-F04-T3-H09(2U-3U)
6928 |  | 120001140103004370 | 服务器设备 | X86机架服务器及其附属设备 | 中科可控R6240H0 | 9800183908085717 | 14010104-2023-000492 | 1 | 9800183908085717 |  |  | WQ-F04-T3-E09(16U-17U)
6929 |  | 120001140103004370 | 服务器设备 | X86机架服务器及其附属设备 | 中科可控R6240H0 | 9800183908085712 | 14010104-2023-000478 | 1 | 9800183908085712 |  |  | WQ-F04-T3-E09(18U-19U)
6930 |  | 120001140103004370 | 服务器设备 | X86机架服务器及其附属设备 | 中科可控R6240H0 | 9800183908085870 | 14010104-2023-000486 | 1 | 9800183908085870 |  |  | WQ-F04-T3-E09(20U-21U)
6931 |  | 120001140103004370 | 服务器设备 | X86机架服务器及其附属设备 | 中科可控R6240H0 | 9800183908085832 | 14010104-2023-000443 | 1 | 9800183908085832 |  |  | WQ-F04-T3-E09(23U-24U)
6932 |  | 120001140103004370 | 服务器设备 | X86机架服务器及其附属设备 | 中科可控R6240H0 | 9800183908085907 | 14010104-2023-000456 | 1 | 9800183908085907 |  |  | WQ-F04-T3-E09(25U-26U)
6933 |  | 120001140103004370 | 服务器设备 | X86机架服务器及其附属设备 | 中科可控R6240H0 | 9800183908085908 | 14010104-2023-000557 | 1 | 9800183908085908 |  |  | WQ-F04-T3-E03(25U-26U)
6934 |  | 120001140103004370 | 服务器设备 | X86机架服务器及其附属设备 | 中科可控R6240H0 | 9800183908085701 | 14010104-2023-000373 | 1 | 9800183908085701 |  |  | WQ-F04-T3-G04(8U-9U)
6935 |  | 120001140103004370 | 服务器设备 | X86机架服务器及其附属设备 | 中科可控R6240H0 | 9800183908085833 | 14010104-2023-000551 | 1 | 9800183908085833 |  |  | WQ-F04-T3-E01(20U-21U)
6936 |  | 120001140103004370 | 服务器设备 | X86机架服务器及其附属设备 | 中科可控R6240H0 | 9800183908085804 | 14010104-2023-000508 | 1 | 9800183908085804 |  |  | WQ-F04-T3-E01(23U-24U)
6937 |  | 120001140103004370 | 服务器设备 | X86机架服务器及其附属设备 | 中科可控R6240H0 | 9800183908085877 | 14010104-2023-000446 | 1 | 9800183908085877 |  |  | WQ-F04-T3-E07(8U-9U)
6938 |  | 120001140103004370 | 服务器设备 | X86机架服务器及其附属设备 | 中科可控R6240H0 | 9800183908085708 | 14010104-2023-000583 | 1 | 9800183908085708 |  |  | WQ-F04-T3-E01(25U-26U)
6939 |  | 120001140103004370 | 服务器设备 | X86机架服务器及其附属设备 | 中科可控R6240H0 | 9800183908085856 | 14010104-2023-000535 | 1 | 9800183908085856 |  |  | WQ-F04-T3-E01(27U-28U)
6940 |  | 120001140103004370 | 服务器设备 | X86机架服务器及其附属设备 | 中科可控R6240H0 | 9800183908085810 | 14010104-2023-000411 | 1 | 9800183908085810 |  |  | WQ-F04-T3-G04(10U-11U)
6941 |  | 120001140103004370 | 服务器设备 | X86机架服务器及其附属设备 | 中科可控R6240H0 | 9800183908085688 | 14010104-2023-000428 | 1 | 9800183908085688 |  |  | WQ-F04-T3-E07(10U-11U)
6942 |  | 120001140103004370 | 服务器设备 | X86机架服务器及其附属设备 | 中科可控R6240H0 | 9800183908085710 | 14010104-2023-000582 | 1 | 9800183908085710 |  |  | WQ-F04-T3-E01(29U-30U)
6943 |  | 120001140103004370 | 服务器设备 | X86机架服务器及其附属设备 | 中科可控R6240H0 | 9800183908085813 | 14010104-2023-000371 | 1 | 9800183908085813 |  |  | WQ-F04-T3-G04(12U-13U)
6944 |  | 120001140103004370 | 服务器设备 | X86机架服务器及其附属设备 | 中科可控R6240H0 | 9800183908085899 | 14010104-2023-000564 | 1 | 9800183908085899 |  |  | WQ-F04-T3-E02(2U-3U)
6945 |  | 120001140103004370 | 服务器设备 | X86机架服务器及其附属设备 | 中科可控R6240H0 | 9800183908085698 | 14010104-2023-000414 | 1 | 9800183908085698 |  |  | WQ-F04-T3-G04(14U-15U)
6946 |  | 120001140103004370 | 服务器设备 | X86机架服务器及其附属设备 | 中科可控R6240H0 | 9800183908085711 | 14010104-2023-000570 | 1 | 9800183908085711 |  |  | WQ-F04-T3-E05(29U-30U)
6947 |  | 120001140103004370 | 服务器设备 | X86机架服务器及其附属设备 | 中科可控R6240H0 | 9800183908085880 | 14010104-2023-000406 | 1 | 9800183908085880 |  |  | WQ-F04-T3-H11(25U-26U)
6948 |  | 120001140103004370 | 服务器设备 | X86机架服务器及其附属设备 | 中科可控R6240H0 | 9800183908085882 | 14010104-2023-000556 | 1 | 9800183908085882 |  |  | WQ-F04-T3-E06(2U-3U)
6949 |  | 120001140103004370 | 服务器设备 | X86机架服务器及其附属设备 | 中科可控R6240H0 | 9800183908085842 | 14010104-2023-000560 | 1 | 9800183908085842 |  |  | WQ-F04-T3-E06(4U-5U)
6950 |  | 120001140103004370 | 服务器设备 | X86机架服务器及其附属设备 | 中科可控R6240H0 | 9800183908085791 | 14010104-2023-000385 | 1 | 9800183908085791 |  |  | WQ-F04-T3-H12(2U-3U)
6951 |  | 120001140103004370 | 服务器设备 | X86机架服务器及其附属设备 | 中科可控R6240H0 | 9800183908085714 | 14010104-2023-000423 | 1 | 9800183908085714 |  |  | WQ-F04-T3-F06(10U-11U)
6952 |  | 120001140103004370 | 服务器设备 | X86机架服务器及其附属设备 | 中科可控R6240H0 | 9800183908085726 | 14010104-2023-000383 | 1 | 9800183908085726 |  |  | WQ-F04-T3-H12(4U-5U)
6953 |  | 120001140103004370 | 服务器设备 | X86机架服务器及其附属设备 | 中科可控R6240H0 | 9800183908085738 | 14010104-2023-000369 | 1 | 9800183908085738 |  |  | WQ-F04-T3-H12(6U-7U)
6954 |  | 120001140103004370 | 服务器设备 | X86机架服务器及其附属设备 | 中科可控R6240H0 | 9800183908085775 | 14010104-2023-000377 | 1 | 9800183908085775 |  |  | WQ-F04-T3-H12(8U-9U)
6955 |  | 120001140103004370 | 服务器设备 | X86机架服务器及其附属设备 | 中科可控R6240H0 | 9800183908085787 | 14010104-2023-000363 | 1 | 9800183908085787 |  |  | WQ-F04-T3-H12(10U-11U)
6956 |  | 120001140103004370 | 服务器设备 | X86机架服务器及其附属设备 | 中科可控R6240H0 | 9800183908085795 | 14010104-2023-000579 | 1 | 9800183908085795 |  |  | WQ-F04-T3-E06(6U-7U)
6957 |  | 120001140103004370 | 服务器设备 | X86机架服务器及其附属设备 | 中科可控R6240H0 | 9800183908085750 | 14010104-2023-000432 | 1 | 9800183908085750 |  |  | WQ-F04-T3-F06(12U-13U)
6958 |  | 120001140103004370 | 服务器设备 | X86机架服务器及其附属设备 | 中科可控R6240H0 | 9800183908085742 | 14010104-2023-000392 | 1 | 9800183908085742 |  |  | WQ-F04-T3-H12(12U-13U)
6959 |  | 120001140103004370 | 服务器设备 | X86机架服务器及其附属设备 | 中科可控R6240H0 | 9800183908085764 | 14010104-2023-000555 | 1 | 9800183908085764 |  |  | WQ-F04-T3-E06(8U-9U)
6960 |  | 120001140103004370 | 服务器设备 | X86机架服务器及其附属设备 | 中科可控R6240H0 | 9800183908085715 | 14010104-2023-000471 | 1 | 9800183908085715 |  |  | WQ-F04-T3-F06(14U-15U)
6961 |  | 120001140103004370 | 服务器设备 | X86机架服务器及其附属设备 | 中科可控R6240H0 | 9800183908085811 | 14010104-2023-000474 | 1 | 9800183908085811 |  |  | WQ-F04-T3-G03(2U-3U)
6962 |  | 120001140103004370 | 服务器设备 | X86机架服务器及其附属设备 | 中科可控R6240H0 | 9800183908085809 | 14010104-2023-000545 | 1 | 9800183908085809 |  |  | WQ-F04-T3-E06(10U-11U)
6963 |  | 120001140103004370 | 服务器设备 | X86机架服务器及其附属设备 | 中科可控R6240H0 | 9800183908085745 | 14010104-2023-000382 | 1 | 9800183908085745 |  |  | WQ-F04-T3-H12(14U-15U)
6964 |  | 120001140103004370 | 服务器设备 | X86机架服务器及其附属设备 | 中科可控R6240H0 | 9800183908085741 | 14010104-2023-000361 | 1 | 9800183908085741 |  |  | WQ-F04-T3-H12(16U-17U)
6965 |  | 120001140103004370 | 服务器设备 | X86机架服务器及其附属设备 | 中科可控R6240H0 | 9800183908085696 | 14010104-2023-000477 | 1 | 9800183908085696 |  |  | WQ-F04-T3-G03(4U-5U)
6966 |  | 120001140103004370 | 服务器设备 | X86机架服务器及其附属设备 | 中科可控R6240H0 | 9800183908085694 | 14010104-2023-000503 | 1 | 9800183908085694 |  |  | WQ-F04-T3-G03(6U-7U)
6967 |  | 120001140103004370 | 服务器设备 | X86机架服务器及其附属设备 | 中科可控R6240H0 | 9800183908085686 | 14010104-2023-000466 | 1 | 9800183908085686 |  |  | WQ-F04-T3-G03(8U-9U)
6968 |  | 120001140103004370 | 服务器设备 | X86机架服务器及其附属设备 | 中科可控R6240H0 | 9800183908085718 | 14010104-2023-000470 | 1 | 9800183908085718 |  |  | WQ-F04-T3-G03(10U-11U)
6969 |  | 120001140103004370 | 服务器设备 | X86机架服务器及其附属设备 | 中科可控R6240H0 | 9800183908085770 | 14010104-2023-000421 | 1 | 9800183908085770 |  |  | WQ-F04-T3-F05(18U-19U)
6970 |  | 120001140103004370 | 服务器设备 | X86机架服务器及其附属设备 | 中科可控R6240H0 | 9800183908085776 | 14010104-2023-000499 | 1 | 9800183908085776 |  |  | WQ-F04-T3-F05(20U-21U)
6971 |  | 120001140103004370 | 服务器设备 | X86机架服务器及其附属设备 | 中科可控R6240H0 | 9800183908085773 | 14010104-2023-000468 | 1 | 9800183908085773 |  |  | WQ-F04-T3-F05(23U-24U)
6972 |  | 120001140103004370 | 服务器设备 | X86机架服务器及其附属设备 | 中科可控R6240H0 | 9800183908085746 | 14010104-2023-000420 | 1 | 9800183908085746 |  |  | WQ-F04-T3-F05(25U-26U)
6973 |  | 120001140103004370 | 服务器设备 | X86机架服务器及其附属设备 | 中科可控R6240H0 | 9800183908085829 | 14010104-2023-000518 | 1 | 9800183908085829 |  |  | WQ-F04-T3-E05(8U-9U)
6974 |  | 120001140103004370 | 服务器设备 | X86机架服务器及其附属设备 | 中科可控R6240H0 | 9800183908085739 | 14010104-2023-000390 | 1 | 9800183908085739 |  |  | WQ-F04-T3-H11(10U-11U)
6975 |  | 120001140103004370 | 服务器设备 | X86机架服务器及其附属设备 | 中科可控R6240H0 | 9800183908085722 | 14010104-2023-000407 | 1 | 9800183908085722 |  |  | WQ-F04-T3-H11(12U-13U)
6976 |  | 120001140103004370 | 服务器设备 | X86机架服务器及其附属设备 | 中科可控R6240H0 | 9800183908085724 | 14010104-2023-000502 | 1 | 9800183908085724 |  |  | WQ-F04-T3-F05(27U-28U)
6977 |  | 120001140103004370 | 服务器设备 | X86机架服务器及其附属设备 | 中科可控R6240H0 | 9800183908085732 | 14010104-2023-000412 | 1 | 9800183908085732 |  |  | WQ-F04-T3-H11(14U-15U)
6978 |  | 120001140103004370 | 服务器设备 | X86机架服务器及其附属设备 | 中科可控R6240H0 | 9800183908085865 | 14010104-2023-000558 | 1 | 9800183908085865 |  |  | WQ-F04-T3-E05(10U-11U)
6979 |  | 120001140103004370 | 服务器设备 | X86机架服务器及其附属设备 | 中科可控R6240H0 | 9800183908085729 | 14010104-2023-000501 | 1 | 9800183908085729 |  |  | WQ-F04-T3-F05(29U-30U)
6980 |  | 120001140103004370 | 服务器设备 | X86机架服务器及其附属设备 | 中科可控R6240H0 | 9800183908085815 | 14010104-2023-000568 | 1 | 9800183908085815 |  |  | WQ-F04-T3-E05(12U-13U)
6981 |  | 120001140103004370 | 服务器设备 | X86机架服务器及其附属设备 | 中科可控R6240H0 | 9800183908085727 | 14010104-2023-000498 | 1 | 9800183908085727 |  |  | WQ-F04-T3-F06(2U-3U)
6982 |  | 120001140103004370 | 服务器设备 | X86机架服务器及其附属设备 | 中科可控R6240H0 | 9800183908085786 | 14010104-2023-000403 | 1 | 9800183908085786 |  |  | WQ-F04-T3-H11(16U-17U)
6983 |  | 120001140103004370 | 服务器设备 | X86机架服务器及其附属设备 | 中科可控R6240H0 | 9800183908085900 | 14010104-2023-000513 | 1 | 9800183908085900 |  |  | WQ-F04-T3-E05(14U-15U)
6984 |  | 120001140103004370 | 服务器设备 | X86机架服务器及其附属设备 | 中科可控R6240H0 | 9800183908085744 | 14010104-2023-000405 | 1 | 9800183908085744 |  |  | WQ-F04-T3-H11(18U-19U)
6985 |  | 120001140103004370 | 服务器设备 | X86机架服务器及其附属设备 | 中科可控R6240H0 | 9800183908085774 | 14010104-2023-000448 | 1 | 9800183908085774 |  |  | WQ-F04-T3-F06(4U-5U)
6986 |  | 120001140103004370 | 服务器设备 | X86机架服务器及其附属设备 | 中科可控R6240H0 | 9800183908085737 | 14010104-2023-000485 | 1 | 9800183908085737 |  |  | WQ-F04-T3-F06(6U-7U)
6987 |  | 120001140103004370 | 服务器设备 | X86机架服务器及其附属设备 | 中科可控R6240H0 | 9800183908085759 | 14010104-2023-000514 | 1 | 9800183908085759 |  |  | WQ-F04-T3-E05(16U-17U)
6988 |  | 120001140103004370 | 服务器设备 | X86机架服务器及其附属设备 | 中科可控R6240H0 | 9800183908085788 | 14010104-2023-000429 | 1 | 9800183908085788 |  |  | WQ-F04-T3-F06(8U-9U)
6989 |  | 120001140103004370 | 服务器设备 | X86机架服务器及其附属设备 | 中科可控R6240H0 | 9800183908085756 | 14010104-2023-000510 | 1 | 9800183908085756 |  |  | WQ-F04-T3-E05(18U-19U)
6990 |  | 120001140103004370 | 服务器设备 | X86机架服务器及其附属设备 | 中科可控R6240H0 | 9800183908085821 | 14010104-2023-000532 | 1 | 9800183908085821 |  |  | WQ-F04-T3-E05(20U-21U)
6991 |  | 120001140103004370 | 服务器设备 | X86机架服务器及其附属设备 | 中科可控R6240H0 | 9800183908085806 | 14010104-2023-000576 | 1 | 9800183908085806 |  |  | WQ-F04-T3-E05(23U-24U)
6992 |  | 120001140103004370 | 服务器设备 | X86机架服务器及其附属设备 | 中科可控R6240H0 | 9800183908085697 | 14010104-2023-000548 | 1 | 9800183908085697 |  |  | WQ-F04-T3-E05(25U-26U)
6993 |  | 120001140103004370 | 服务器设备 | X86机架服务器及其附属设备 | 中科可控R6240H0 | 9800183908085778 | 14010104-2023-000398 | 1 | 9800183908085778 |  |  | WQ-F04-T3-H11(20U-21U)
6994 |  | 120001140103004370 | 服务器设备 | X86机架服务器及其附属设备 | 中科可控R6240H0 | 9800183908085830 | 14010104-2023-000573 | 1 | 9800183908085830 |  |  | WQ-F04-T3-E05(27U-28U)
6995 |  | 120001140103004370 | 服务器设备 | X86机架服务器及其附属设备 | 中科可控R6240H0 | 9800183908085703 | 14010104-2023-000384 | 1 | 9800183908085703 |  |  | WQ-F04-T3-H11(23U-24U)
6996 |  | 120001140103004370 | 服务器设备 | X86机架服务器及其附属设备 | 中科可控R6240H0 | 9800183908085898 | 14010104-2023-000569 | 1 | 9800183908085898 |  |  | WQ-F04-T3-E02(25U-26U)
6997 |  | 120001140103004370 | 服务器设备 | X86机架服务器及其附属设备 | 中科可控R6240H0 | 9800183908085883 | 14010104-2023-000549 | 1 | 9800183908085883 |  |  | WQ-F04-T3-E02(27U-28U)
6998 |  | 120001140103004370 | 服务器设备 | X86机架服务器及其附属设备 | 中科可控R6240H0 | 9800183908085820 | 14010104-2023-000511 | 1 | 9800183908085820 |  |  | WQ-F04-T3-E02(29U-30U)
6999 |  | 120001140103004370 | 服务器设备 | X86机架服务器及其附属设备 | 中科可控R6240H0 | 9800183908085808 | 14010104-2023-000426 | 1 | 9800183908085808 |  |  | WQ-F04-T3-E07(27U-28U)
7000 |  | 120001140103004370 | 服务器设备 | X86机架服务器及其附属设备 | 中科可控R6240H0 | 9800183908085763 | 14010104-2023-000481 | 1 | 9800183908085763 |  |  | WQ-F04-T3-E07(29U-30U)
7001 |  | 120001140103004370 | 服务器设备 | X86机架服务器及其附属设备 | 中科可控R6240H0 | 9800183908085857 | 14010104-2023-000444 | 1 | 9800183908085857 |  |  | WQ-F04-T3-E08(2U-3U)
7002 |  | 120001140103004370 | 服务器设备 | X86机架服务器及其附属设备 | 中科可控R6240H0 | 9800183908085793 | 14010104-2023-000419 | 1 | 9800183908085793 |  |  | WQ-F04-T3-E08(4U-5U)
7003 |  | 120001140103004370 | 服务器设备 | X86机架服务器及其附属设备 | 中科可控R6240H0 | 9800183908085766 | 14010104-2023-000447 | 1 | 9800183908085766 |  |  | WQ-F04-T3-E08(6U-7U)
7004 |  | 120001140103004370 | 服务器设备 | X86机架服务器及其附属设备 | 中科可控R6240H0 | 9800183908085812 | 14010104-2023-000496 | 1 | 9800183908085812 |  |  | WQ-F04-T3-E08(8U-9U)
7005 |  | 120001140103004370 | 服务器设备 | X86机架服务器及其附属设备 | 中科可控R6240H0 | 9800183908085818 | 14010104-2023-000542 | 1 | 9800183908085818 |  |  | WQ-F04-T3-E03(2U-3U)
7006 |  | 120001140103004370 | 服务器设备 | X86机架服务器及其附属设备 | 中科可控R6240H0 | 9800183908085699 | 14010104-2023-000500 | 1 | 9800183908085699 |  |  | WQ-F04-T3-E08(10U-11U)
7007 |  | 120001140103004370 | 服务器设备 | X86机架服务器及其附属设备 | 中科可控R6240H0 | 9800183908085762 | 14010104-2023-000367 | 1 | 9800183908085762 |  |  | WQ-F04-T3-G05(16U-17U)
7008 |  | 120001140103004370 | 服务器设备 | X86机架服务器及其附属设备 | 中科可控R6240H0 | 9800183908085814 | 14010104-2023-000370 | 1 | 9800183908085814 |  |  | WQ-F04-T3-H08(18U-19U)
7009 |  | 120001140103004370 | 服务器设备 | X86机架服务器及其附属设备 | 中科可控R6240H0 | 9800183908085684 | 14010104-2023-000495 | 1 | 9800183908085684 |  |  | WQ-F04-T3-E08(12U-13U)
7010 |  | 120001140103004370 | 服务器设备 | X86机架服务器及其附属设备 | 中科可控R6240H0 | 9800183908085864 | 14010104-2023-000450 | 1 | 9800183908085864 |  |  | WQ-F04-T3-E08(14U-15U)
7011 |  | 120001140103004370 | 服务器设备 | X86机架服务器及其附属设备 | 中科可控R6240H0 | 9800183908085893 | 14010104-2023-000455 | 1 | 9800183908085893 |  |  | WQ-F04-T3-E08(16U-17U)
7012 |  | 120001140103004370 | 服务器设备 | X86机架服务器及其附属设备 | 中科可控R6240H0 | 9800183908085872 | 14010104-2023-000540 | 1 | 9800183908085872 |  |  | WQ-F04-T3-E03(4U-5U)
7013 |  | 120001140103004370 | 服务器设备 | X86机架服务器及其附属设备 | 中科可控R6240H0 | 9800183908085805 | 14010104-2023-000438 | 1 | 9800183908085805 |  |  | WQ-F04-T3-E08(18U-19U)
7014 |  | 120001140103004370 | 服务器设备 | X86机架服务器及其附属设备 | 中科可控R6240H0 | 9800183908085867 | 14010104-2023-000522 | 1 | 9800183908085867 |  |  | WQ-F04-T3-E03(6U-7U)
7015 |  | 120001140103004370 | 服务器设备 | X86机架服务器及其附属设备 | 中科可控R6240H0 | 9800183908085817 | 14010104-2023-000567 | 1 | 9800183908085817 |  |  | WQ-F04-T3-E03(8U-9U)
7016 |  | 120001140103004370 | 服务器设备 | X86机架服务器及其附属设备 | 中科可控R6240H0 | 9800183908085885 | 14010104-2023-000536 | 1 | 9800183908085885 |  |  | WQ-F04-T3-E03(10U-11U)
7017 |  | 120001140103004370 | 服务器设备 | X86机架服务器及其附属设备 | 中科可控R6240H0 | 9800183908085897 | 14010104-2023-000490 | 1 | 9800183908085897 |  |  | WQ-F04-T3-E08(20U-21U)
7018 |  | 120001140103004370 | 服务器设备 | X86机架服务器及其附属设备 | 中科可控R6240H0 | 9800183908085884 | 14010104-2023-000575 | 1 | 9800183908085884 |  |  | WQ-F04-T3-E04(8U-9U)
7019 |  | 120001140103004370 | 服务器设备 | X86机架服务器及其附属设备 | 中科可控R6240H0 | 9800183908085905 | 14010104-2023-000566 | 1 | 9800183908085905 |  |  | WQ-F04-T3-E04(10U-11U)
7020 |  | 120001140103004370 | 服务器设备 | X86机架服务器及其附属设备 | 中科可控R6240H0 | 9800183908085792 | 14010104-2023-000418 | 1 | 9800183908085792 |  |  | WQ-F04-T3-F04(18U-19U)
7021 |  | 120001140103004370 | 服务器设备 | X86机架服务器及其附属设备 | 中科可控R6240H0 | 9800183908085789 | 14010104-2023-000469 | 1 | 9800183908085789 |  |  | WQ-F04-T3-F04(20U-21U)
7022 |  | 120001140103004370 | 服务器设备 | X86机架服务器及其附属设备 | 中科可控R6240H0 | 9800183908085760 | 14010104-2023-000547 | 1 | 9800183908085760 |  |  | WQ-F04-T3-E04(12U-13U)
7023 |  | 120001140103004370 | 服务器设备 | X86机架服务器及其附属设备 | 中科可控R6240H0 | 9800183908085757 | 14010104-2023-000571 | 1 | 9800183908085757 |  |  | WQ-F04-T3-E04(14U-15U)
7024 |  | 120001140103004370 | 服务器设备 | X86机架服务器及其附属设备 | 中科可控R6240H0 | 9800183908085843 | 14010104-2023-000397 | 1 | 9800183908085843 |  |  | WQ-F04-T3-H09(25U-26U)
7025 |  | 120001140103004370 | 服务器设备 | X86机架服务器及其附属设备 | 中科可控R6240H0 | 9800183908085700 | 14010104-2023-000512 | 1 | 9800183908085700 |  |  | WQ-F04-T3-E04(16U-17U)
7026 |  | 120001140103004370 | 服务器设备 | X86机架服务器及其附属设备 | 中科可控R6240H0 | 9800183908085749 | 14010104-2023-000487 | 1 | 9800183908085749 |  |  | WQ-F04-T3-F04(23U-24U)
7027 |  | 120001140103004370 | 服务器设备 | X86机架服务器及其附属设备 | 中科可控R6240H0 | 9800183908085798 | 14010104-2023-000417 | 1 | 9800183908085798 |  |  | WQ-F04-T3-H09(27U-28U)
7028 |  | 120001140103004370 | 服务器设备 | X86机架服务器及其附属设备 | 中科可控R6240H0 | 9800183908085869 | 14010104-2023-000534 | 1 | 9800183908085869 |  |  | WQ-F04-T3-E04(18U-19U)
7029 |  | 120001140103004370 | 服务器设备 | X86机架服务器及其附属设备 | 中科可控R6240H0 | 9800183908085886 | 14010104-2023-000523 | 1 | 9800183908085886 |  |  | WQ-F04-T3-E04(20U-21U)
7030 |  | 120001140103004370 | 服务器设备 | X86机架服务器及其附属设备 | 中科可控R6240H0 | 9800183908085852 | 14010104-2023-000565 | 1 | 9800183908085852 |  |  | WQ-F04-T3-E04(23U-24U)
7031 |  | 120001140103004370 | 服务器设备 | X86机架服务器及其附属设备 | 中科可控R6240H0 | 9800183908085743 | 14010104-2023-000358 | 1 | 9800183908085743 |  |  | WQ-F04-T3-H11(2U-3U)
7032 |  | 120001140103004370 | 服务器设备 | X86机架服务器及其附属设备 | 中科可控R6240H0 | 9800183908085735 | 14010104-2023-000497 | 1 | 9800183908085735 |  |  | WQ-F04-T3-F04(25U-26U)
7033 |  | 120001140103004370 | 服务器设备 | X86机架服务器及其附属设备 | 中科可控R6240H0 | 9800183908085704 | 14010104-2023-000524 | 1 | 9800183908085704 |  |  | WQ-F04-T3-E04(25U-26U)
7034 |  | 120001140103004370 | 服务器设备 | X86机架服务器及其附属设备 | 中科可控R6240H0 | 9800183908085851 | 14010104-2023-000546 | 1 | 9800183908085851 |  |  | WQ-F04-T3-E04(27U-28U)
7035 |  | 120001140103004370 | 服务器设备 | X86机架服务器及其附属设备 | 中科可控R6240H0 | 9800183908085868 | 14010104-2023-000531 | 1 | 9800183908085868 |  |  | WQ-F04-T3-E04(29U-30U)
7036 |  | 120001140103004370 | 服务器设备 | X86机架服务器及其附属设备 | 中科可控R6240H0 | 9800183908085754 | 14010104-2023-000537 | 1 | 9800183908085754 |  |  | WQ-F04-T3-E05(2U-3U)
7037 |  | 120001140103004370 | 服务器设备 | X86机架服务器及其附属设备 | 中科可控R6240H0 | 9800183908085747 | 14010104-2023-000402 | 1 | 9800183908085747 |  |  | WQ-F04-T3-H11(4U-5U)
7038 |  | 120001140103004370 | 服务器设备 | X86机架服务器及其附属设备 | 中科可控R6240H0 | 9800183908085740 | 14010104-2023-000441 | 1 | 9800183908085740 |  |  | WQ-F04-T3-F04(27U-28U)
7039 |  | 120001140103004370 | 服务器设备 | X86机架服务器及其附属设备 | 中科可控R6240H0 | 9800183908085772 | 14010104-2023-000368 | 1 | 9800183908085772 |  |  | WQ-F04-T3-H11(6U-7U)
7040 |  | 120001140103004370 | 服务器设备 | X86机架服务器及其附属设备 | 中科可控R6240H0 | 9800183908085751 | 14010104-2023-000483 | 1 | 9800183908085751 |  |  | WQ-F04-T3-F04(29U-30U)
7041 |  | 120001140103004370 | 服务器设备 | X86机架服务器及其附属设备 | 中科可控R6240H0 | 9800183908085855 | 14010104-2023-000552 | 1 | 9800183908085855 |  |  | WQ-F04-T3-E05(4U-5U)
7042 |  | 120001140103004370 | 服务器设备 | X86机架服务器及其附属设备 | 中科可控R6240H0 | 9800183908085781 | 14010104-2023-000562 | 1 | 9800183908085781 |  |  | WQ-F04-T3-E05(6U-7U)
7043 |  | 120001140103004370 | 服务器设备 | X86机架服务器及其附属设备 | 中科可控R6240H0 | 9800183908085725 | 14010104-2023-000357 | 1 | 9800183908085725 |  |  | WQ-F04-T3-H11(8U-9U)
7044 |  | 120001140103004370 | 服务器设备 | X86机架服务器及其附属设备 | 中科可控R6240H0 | 9800183908085748 | 14010104-2023-000458 | 1 | 9800183908085748 |  |  | WQ-F04-T3-F05(16U-17U)
7045 |  | 120001140103004370 | 服务器设备 | X86机架服务器及其附属设备 | 中科可控R6240H0 | 9800183908085692 | 14010104-2023-000465 | 1 | 9800183908085692 |  |  | WQ-F04-T3-G03(12U-13U)
7046 |  | 120001140103004370 | 服务器设备 | X86机架服务器及其附属设备 | 中科可控R6240H0 | 9800183908085790 | 14010104-2023-000389 | 1 | 9800183908085790 |  |  | WQ-F04-T3-H12(18U-19U)
7047 |  | 120001140103004370 | 服务器设备 | X86机架服务器及其附属设备 | 中科可控R6240H0 | 9800183908085871 | 14010104-2023-000437 | 1 | 9800183908085871 |  |  | WQ-F04-T3-G03(14U-15U)
7048 |  | 120001140103004370 | 服务器设备 | X86机架服务器及其附属设备 | 中科可控R6240H0 | 9800183908085866 | 14010104-2023-000459 | 1 | 9800183908085866 |  |  | WQ-F04-T3-G03(16U-17U)
7049 |  | 120001140103004370 | 服务器设备 | X86机架服务器及其附属设备 | 中科可控R6240H0 | 9800183908085769 | 14010104-2023-000396 | 1 | 9800183908085769 |  |  | WQ-F04-T3-H12(20U-21U)
7050 |  | 120001140103004370 | 服务器设备 | X86机架服务器及其附属设备 | 中科可控R6240H0 | 9800183908085901 | 14010104-2023-000440 | 1 | 9800183908085901 |  |  | WQ-F04-T3-G03(18U-19U)
7051 |  | 120001140103004370 | 服务器设备 | X86机架服务器及其附属设备 | 中科可控R6240H0 | 9800183908085689 | 14010104-2023-000404 | 1 | 9800183908085689 |  |  | WQ-F04-T3-H12(23U-24U)
7052 |  | 120001140103004370 | 服务器设备 | X86机架服务器及其附属设备 | 中科可控R6240H0 | 9800183908085807 | 14010104-2023-000530 | 1 | 9800183908085807 |  |  | WQ-F04-T3-E06(12U-13U)
7053 |  | 120001140103004370 | 服务器设备 | X86机架服务器及其附属设备 | 中科可控R6240H0 | 9800183908085690 | 14010104-2023-000454 | 1 | 9800183908085690 |  |  | WQ-F04-T3-G03(20U-21U)
7054 |  | 120001140103004370 | 服务器设备 | X86机架服务器及其附属设备 | 中科可控R6240H0 | 9800183908085797 | 14010104-2023-000578 | 1 | 9800183908085797 |  |  | WQ-F04-T3-E06(14U-15U)
7055 |  | 120001140103004370 | 服务器设备 | X86机架服务器及其附属设备 | 中科可控R6240H0 | 9800183908085794 | 14010104-2023-000388 | 1 | 9800183908085794 |  |  | WQ-F04-T3-H12(25U-26U)
7056 |  | 120001140103004370 | 服务器设备 | X86机架服务器及其附属设备 | 中科可控R6240H0 | 9800183908085755 | 14010104-2023-000356 | 1 | 9800183908085755 |  |  | WQ-F04-T3-G03(23U-24U)
7057 |  | 120001140103004370 | 服务器设备 | X86机架服务器及其附属设备 | 中科可控R6240H0 | 9800183908085713 | 14010104-2023-000475 | 1 | 9800183908085713 |  |  | WQ-F04-T3-E06(16U-17U)
7058 |  | 120001140103004370 | 服务器设备 | X86机架服务器及其附属设备 | 中科可控R6240H0 | 9800183908085825 | 14010104-2023-000424 | 1 | 9800183908085825 |  |  | WQ-F04-T3-E06(18U-19U)
7059 |  | 120001140103004370 | 服务器设备 | X86机架服务器及其附属设备 | 中科可控R6240H0 | 9800183908085903 | 14010104-2023-000410 | 1 | 9800183908085903 |  |  | WQ-F04-T3-G03(25U-26U)
7060 |  | 120001140103004370 | 服务器设备 | X86机架服务器及其附属设备 | 中科可控R6240H0 | 9800183908085841 | 14010104-2023-000433 | 1 | 9800183908085841 |  |  | WQ-F04-T3-E06(20U-21U)
7061 |  | 120001140103004370 | 服务器设备 | X86机架服务器及其附属设备 | 中科可控R6240H0 | 9800183908085890 | 14010104-2023-000460 | 1 | 9800183908085890 |  |  | WQ-F04-T3-E06(23U-24U)
7062 |  | 120001140103004370 | 服务器设备 | X86机架服务器及其附属设备 | 中科可控R6240H0 | 9800183908085828 | 14010104-2023-000559 | 1 | 9800183908085828 |  |  | WQ-F04-T3-E01(2U-3U)
7063 |  | 120001140103004370 | 服务器设备 | X86机架服务器及其附属设备 | 中科可控R6240H0 | 9800183908085709 | 14010104-2023-000464 | 1 | 9800183908085709 |  |  | WQ-F04-T3-E06(25U-26U)
7064 |  | 120001140103004370 | 服务器设备 | X86机架服务器及其附属设备 | 中科可控R6240H0 | 9800183908085816 | 14010104-2023-000364 | 1 | 9800183908085816 |  |  | WQ-F04-T3-G03(27U-28U)
7065 |  | 120001140103004370 | 服务器设备 | X86机架服务器及其附属设备 | 中科可控R6240H0 | 9800183908085707 | 14010104-2023-000509 | 1 | 9800183908085707 |  |  | WQ-F04-T3-E01(4U-5U)
7066 |  | 120001140103004370 | 服务器设备 | X86机架服务器及其附属设备 | 中科可控R6240H0 | 9800183908085779 | 14010104-2023-000507 | 1 | 9800183908085779 |  |  | WQ-F04-T3-E01(6U-7U)
7067 |  | 120001140103004370 | 服务器设备 | X86机架服务器及其附属设备 | 中科可控R6240H0 | 9800183908085858 | 14010104-2023-000374 | 1 | 9800183908085858 |  |  | WQ-F04-T3-G03(29U-30U)
7068 |  | 120001140103004370 | 服务器设备 | X86机架服务器及其附属设备 | 中科可控R6240H0 | 9800183908085693 | 14010104-2023-000538 | 1 | 9800183908085693 |  |  | WQ-F04-T3-E01(8U-9U)
7069 |  | 120001140103004370 | 服务器设备 | X86机架服务器及其附属设备 | 中科可控R6240H0 | 9800183908085824 | 14010104-2023-000462 | 1 | 9800183908085824 |  |  | WQ-F04-T3-E06(27U-28U)
7070 |  | 120001140103004370 | 服务器设备 | X86机架服务器及其附属设备 | 中科可控R6240H0 | 9800183908085835 | 14010104-2023-000544 | 1 | 9800183908085835 |  |  | WQ-F04-T3-E01(10U-11U)
7071 |  | 120001140103004370 | 服务器设备 | X86机架服务器及其附属设备 | 中科可控R6240H0 | 9800183908085860 | 14010104-2023-000372 | 1 | 9800183908085860 |  |  | WQ-F04-T3-G04(2U-3U)
7072 |  | 120001140103004370 | 服务器设备 | X86机架服务器及其附属设备 | 中科可控R6240H0 | 9800183908085802 | 14010104-2023-000435 | 1 | 9800183908085802 |  |  | WQ-F04-T3-E06(29U-30U)
7073 |  | 120001140103004370 | 服务器设备 | X86机架服务器及其附属设备 | 中科可控R6240H0 | 9800183908085840 | 14010104-2023-000434 | 1 | 9800183908085840 |  |  | WQ-F04-T3-E07(2U-3U)
7074 |  | 120001140103004370 | 服务器设备 | X86机架服务器及其附属设备 | 中科可控R6240H0 | 9800183908085691 | 14010104-2023-000533 | 1 | 9800183908085691 |  |  | WQ-F04-T3-E01(12U-13U)
7075 |  | 120001140103004370 | 服务器设备 | X86机架服务器及其附属设备 | 中科可控R6240H0 | 9800183908085765 | 14010104-2023-000516 | 1 | 9800183908085765 |  |  | WQ-F04-T3-E01(14U-15U)
7076 |  | 120001140103004370 | 服务器设备 | X86机架服务器及其附属设备 | 中科可控R6240H0 | 9800183908085702 | 14010104-2023-000408 | 1 | 9800183908085702 |  |  | WQ-F04-T3-G04(4U-5U)
7077 |  | 120001140103004370 | 服务器设备 | X86机架服务器及其附属设备 | 中科可控R6240H0 | 9800183908085848 | 14010104-2023-000526 | 1 | 9800183908085848 |  |  | WQ-F04-T3-E01(16U-17U)
7078 |  | 120001140103004370 | 服务器设备 | X86机架服务器及其附属设备 | 中科可控R6240H0 | 9800183908085874 | 14010104-2023-000399 | 1 | 9800183908085874 |  |  | WQ-F04-T3-G04(6U-7U)
7079 |  | 120001140103004370 | 服务器设备 | X86机架服务器及其附属设备 | 中科可控R6240H0 | 9800183908085881 | 14010104-2023-000425 | 1 | 9800183908085881 |  |  | WQ-F04-T3-E07(4U-5U)
7080 |  | 120001140103004370 | 服务器设备 | X86机架服务器及其附属设备 | 中科可控R6240H0 | 9800183908085837 | 14010104-2023-000517 | 1 | 9800183908085837 |  |  | WQ-F04-T3-E01(18U-19U)
7081 |  | 120001140103004370 | 服务器设备 | X86机架服务器及其附属设备 | 中科可控R6240H0 | 9800183908085827 | 14010104-2023-000439 | 1 | 9800183908085827 |  |  | WQ-F04-T3-E07(6U-7U)
7082 |  | 120001140103004370 | 服务器设备 | X86机架服务器及其附属设备 | 中科可控X7840H0 | 9800187908086432 | 14010104-2023-000064 | 1 | 9800187908086432 |  |  | WQ-F04-T3-C02(2U-5U)
7083 |  | 120001140103004370 | 服务器设备 | X86机架服务器及其附属设备 | 中科可控X7840H0 | 9800187908086424 | 14010104-2023-000060 | 1 | 9800187908086424 |  |  | WQ-F04-T3-C02(6U-9U)
7084 |  | 120001140103004370 | 服务器设备 | X86机架服务器及其附属设备 | 中科可控X7840H0 | 9800187908086431 | 14010104-2023-000053 | 1 | 9800187908086431 |  |  | WQ-F04-T3-D14(23U-26U)
7085 |  | 120001140103004370 | 服务器设备 | X86机架服务器及其附属设备 | 中科可控X7840H0 | 9800187908086436 | 14010104-2023-000055 | 1 | 9800187908086436 |  |  | WQ-F04-T3-D14(6U-9U)
7086 |  | 120001140103004370 | 服务器设备 | X86机架服务器及其附属设备 | 中科可控X7840H0 | 9800187908086435 | 14010104-2023-000054 | 1 | 9800187908086435 |  |  | WQ-F04-T3-C02(10U-13U)
7087 |  | 120001140103004370 | 服务器设备 | X86机架服务器及其附属设备 | 中科可控X7840H0 | 9800187908086430 | 14010104-2023-000058 | 1 | 9800187908086430 |  |  | WQ-F04-T3-C02(14U-17U)
7088 |  | 120001140103004370 | 服务器设备 | X86机架服务器及其附属设备 | 中科可控X7840H0 | 9800187908086423 | 14010104-2023-000057 | 1 | 9800187908086423 |  |  | WQ-F04-T3-D14(10U-13U)
7089 |  | 120001140103004370 | 服务器设备 | X86机架服务器及其附属设备 | 中科可控X7840H0 | 9800187908086434 | 14010104-2023-000061 | 1 | 9800187908086434 |  |  | WQ-F04-T3-H06(2U-5U)
7090 |  | 120001140103004370 | 服务器设备 | X86机架服务器及其附属设备 | 中科可控X7840H0 | 9800187908086429 | 14010104-2023-000065 | 1 | 9800187908086429 |  |  | WQ-F04-T3-H06(6U-9U)
7091 |  | 120001140103004370 | 服务器设备 | X86机架服务器及其附属设备 | 中科可控X7840H0 | 9800187908086428 | 14010104-2023-000066 | 1 | 9800187908086428 |  |  | WQ-F04-T3-C02(18U-21U)
7092 |  | 120001140103004370 | 服务器设备 | X86机架服务器及其附属设备 | 中科可控X7840H0 | 9800187908086427 | 14010104-2023-000063 | 1 | 9800187908086427 |  |  | WQ-F04-T3-C02(23U-26U)
7093 |  | 120001140103004370 | 服务器设备 | X86机架服务器及其附属设备 | 中科可控X7840H0 | 9800187908086425 | 14010104-2023-000056 | 1 | 9800187908086425 |  |  | WQ-F04-T3-D14(2U-5U)
7094 |  | 120001140103004370 | 服务器设备 | X86机架服务器及其附属设备 | 中科可控X7840H0 | 9800187908086426 | 14010104-2023-000059 | 1 | 9800187908086426 |  |  | WQ-F04-T3-D14(14U-17U)
7095 |  | 120001140103004370 | 服务器设备 | X86机架服务器及其附属设备 | 中科可控X7840H0 | 9800187908086433 | 14010104-2023-000062 | 1 | 9800187908086433 |  |  | WQ-F04-T3-D14(18U-21U)
7096 |  | 120001140103004370 | 服务器设备 | X86机架服务器及其附属设备 | 中铁信GTSK2250 | 21811742336A23C27005 | 14010104-2023-000115 | 1 | 21811742336A23C27005 |  |  | WQ-F04-T3-F08(4U-5U)
7097 |  | 120001140103004370 | 服务器设备 | X86机架服务器及其附属设备 | 中铁信GTSK2250 | 21811742336A23C27012 | 14010104-2023-000140 | 1 | 21811742336A23C27012 |  |  | WQ-F04-T3-F08(6U-7U)
7098 |  | 120001140103004370 | 服务器设备 | X86机架服务器及其附属设备 | 中铁信GTSK2250 | 21811742336A23C00005 | 14010104-2023-000137 | 1 | 21811742336A23C00005 |  |  | WQ-F04-T3-F08(8U-9U)
7099 |  | 120001140103004370 | 服务器设备 | X86机架服务器及其附属设备 | 中铁信GTSK2250 | 21811742332A24100015 | 14010104-2023-000339 | 1 | 21811742332A24100015 |  |  | WQ-F04-T3-F05(14U-15U)
7100 |  | 120001140103004370 | 服务器设备 | X86机架服务器及其附属设备 | 中铁信GTSK2250 | 21811742332A24100008 | 14010104-2023-000350 | 1 | 21811742332A24100008 |  |  | WQ-F04-T3-D13(23U-24U)
7101 |  | 120001140103004370 | 服务器设备 | X86机架服务器及其附属设备 | 中铁信GTSK2250 | 21811742336A23C27031 | 14010104-2023-000129 | 1 | 21811742336A23C27031 |  |  | WQ-F04-T3-D12(4U-5U)
7102 |  | 120001140103004370 | 服务器设备 | X86机架服务器及其附属设备 | 中铁信GTSK2250 | 21811742336A23C27030 | 14010104-2023-000122 | 1 | 21811742336A23C27030 |  |  | WQ-F04-T3-D12(6U-7U)
7103 |  | 120001140103004370 | 服务器设备 | X86机架服务器及其附属设备 | 中铁信GTSK2250 | 21811742336A23C00009 | 14010104-2023-000085 | 1 | 21811742336A23C00009 |  |  | WQ-F04-T3-F08(18U-19U)
7104 |  | 120001140103004370 | 服务器设备 | X86机架服务器及其附属设备 | 中铁信GTSK2250 | 21811742336A23C27004 | 14010104-2023-000069 | 1 | 21811742336A23C27004 |  |  | WQ-F04-T3-F08(20U-21U)
7105 |  | 120001140103004370 | 服务器设备 | X86机架服务器及其附属设备 | 中铁信GTSK2250 | 21811742336A23C27053 | 14010104-2023-000139 | 1 | 21811742336A23C27053 |  |  | WQ-F04-T3-D12(8U-9U)
7106 |  | 120001140103004370 | 服务器设备 | X86机架服务器及其附属设备 | 中铁信GTSK2250 | 21811742332A24100016 | 14010104-2023-000327 | 1 | 21811742332A24100016 |  |  | WQ-F04-T3-D13(25U-26U)
7107 |  | 120001140103004370 | 服务器设备 | X86机架服务器及其附属设备 | 中铁信GTSK2250 | 21811742336A23C27040 | 14010104-2023-000123 | 1 | 21811742336A23C27040 |  |  | WQ-F04-T3-D12(10U-11U)
7108 |  | 120001140103004370 | 服务器设备 | X86机架服务器及其附属设备 | 中铁信GTSK2250 | 21811742336A23C00006 | 14010104-2023-000083 | 1 | 21811742336A23C00006 |  |  | WQ-F04-T3-F08(23U-24U)
7109 |  | 120001140103004370 | 服务器设备 | X86机架服务器及其附属设备 | 中铁信GTSK2250 | 21811742336A23C27045 | 14010104-2023-000118 | 1 | 21811742336A23C27045 |  |  | WQ-F04-T3-D12(12U-13U)
7110 |  | 120001140103004370 | 服务器设备 | X86机架服务器及其附属设备 | 中铁信GTSK2250 | 21811742336A23C27029 | 14010104-2023-000068 | 1 | 21811742336A23C27029 |  |  | WQ-F04-T3-F08(25U-26U)
7111 |  | 120001140103004370 | 服务器设备 | X86机架服务器及其附属设备 | 中铁信GTSK2250 | 21811742336A23C27001 | 14010104-2023-000106 | 1 | 21811742336A23C27001 |  |  | WQ-F04-T3-F06(20U-21U)
7112 |  | 120001140103004370 | 服务器设备 | X86机架服务器及其附属设备 | 中铁信GTSK2250 | 21811742336A23C27003 | 14010104-2023-000105 | 1 | 21811742336A23C27003 |  |  | WQ-F04-T3-F06(23U-24U)
7113 |  | 120001140103004370 | 服务器设备 | X86机架服务器及其附属设备 | 中铁信GTSK2250 | 21811742336A23C27009 | 14010104-2023-000127 | 1 | 21811742336A23C27009 |  |  | WQ-F04-T3-F06(25U-26U)
7114 |  | 120001140103004370 | 服务器设备 | X86机架服务器及其附属设备 | 中铁信GTSK2250 | 21811742336A23C27035 | 14010104-2023-000080 | 1 | 21811742336A23C27035 |  |  | WQ-F04-T3-F09(12U-13U)
7115 |  | 120001140103004370 | 服务器设备 | X86机架服务器及其附属设备 | 中铁信GTSK2250 | 21811742332A23C00008 | 14010104-2023-000324 | 1 | 21811742332A23C00008 |  |  | WQ-F04-T3-F04(2U-3U)
7116 |  | 120001140103004370 | 服务器设备 | X86机架服务器及其附属设备 | 中铁信GTSK2250 | 21811742336A23C27013 | 14010104-2023-000100 | 1 | 21811742336A23C27013 |  |  | WQ-F04-T3-F06(27U-28U)
7117 |  | 120001140103004370 | 服务器设备 | X86机架服务器及其附属设备 | 中铁信GTSK2250 | 21811742336A23C27057 | 14010104-2023-000125 | 1 | 21811742336A23C27057 |  |  | WQ-F04-T3-F06(29U-30U)
7118 |  | 120001140103004370 | 服务器设备 | X86机架服务器及其附属设备 | 中铁信GTSK2250 | 21811742332A24100023 | 14010104-2023-000348 | 1 | 21811742332A24100023 |  |  | WQ-F04-T3-D13(29U-30U)
7119 |  | 120001140103004370 | 服务器设备 | X86机架服务器及其附属设备 | 中铁信GTSK2250 | 21811742332A23C00005 | 14010104-2023-000351 | 1 | 21811742332A23C00005 |  |  | WQ-F04-T3-F03(2U-3U)
7120 |  | 120001140103004370 | 服务器设备 | X86机架服务器及其附属设备 | 中铁信GTSK2250 | 21811742332A23C00009 | 14010104-2023-000335 | 1 | 21811742332A23C00009 |  |  | WQ-F04-T3-F03(4U-5U)
7121 |  | 120001140103004370 | 服务器设备 | X86机架服务器及其附属设备 | 中铁信GTSK2250 | 21811742336A23C27063 | 14010104-2023-000136 | 1 | 21811742336A23C27063 |  |  | WQ-F04-T3-D12(29U-30U)
7122 |  | 120001140103004370 | 服务器设备 | X86机架服务器及其附属设备 | 中铁信GTSK2250 | 21811742336A23C00011 | 14010104-2023-000091 | 1 | 21811742336A23C00011 |  |  | WQ-F04-T3-F09(6U-7U)
7123 |  | 120001140103004370 | 服务器设备 | X86机架服务器及其附属设备 | 中铁信GTSK2250 | 21811742336A23C27054 | 14010104-2023-000102 | 1 | 21811742336A23C27054 |  |  | WQ-F04-T3-D13(2U-3U)
7124 |  | 120001140103004370 | 服务器设备 | X86机架服务器及其附属设备 | 中铁信GTSK2250 | 21811742336A23C00012 | 14010104-2023-000086 | 1 | 21811742336A23C00012 |  |  | WQ-F04-T3-F09(8U-9U)
7125 |  | 120001140103004370 | 服务器设备 | X86机架服务器及其附属设备 | 中铁信GTSK2250 | 21811742336A23C27015 | 14010104-2023-000093 | 1 | 21811742336A23C27015 |  |  | WQ-F04-T3-D13(4U-5U)
7126 |  | 120001140103004370 | 服务器设备 | X86机架服务器及其附属设备 | 中铁信GTSK2250 | 21811742336A23C27047 | 14010104-2023-000117 | 1 | 21811742336A23C27047 |  |  | WQ-F04-T3-F06(16U-17U)
7127 |  | 120001140103004370 | 服务器设备 | X86机架服务器及其附属设备 | 中铁信GTSK2250 | 21811742332A23C00007 | 14010104-2023-000349 | 1 | 21811742332A23C00007 |  |  | WQ-F04-T3-F03(6U-7U)
7128 |  | 120001140103004370 | 服务器设备 | X86机架服务器及其附属设备 | 中铁信GTSK2250 | 21811742336A23C27021 | 14010104-2023-000138 | 1 | 21811742336A23C27021 |  |  | WQ-F04-T3-F06(18U-19U)
7129 |  | 120001140103004370 | 服务器设备 | X86机架服务器及其附属设备 | 中铁信GTSK2250 | 21811742332A23C00006 | 14010104-2023-000337 | 1 | 21811742332A23C00006 |  |  | WQ-F04-T3-F03(8U-9U)
7130 |  | 120001140103004370 | 服务器设备 | X86机架服务器及其附属设备 | 中铁信GTSK2250 | 21811742332A23C00003 | 14010104-2023-000328 | 1 | 21811742332A23C00003 |  |  | WQ-F04-T3-F03(10U-11U)
7131 |  | 120001140103004370 | 服务器设备 | X86机架服务器及其附属设备 | 中铁信GTSK2250 | 21811742332A23C00010 | 14010104-2023-000344 | 1 | 21811742332A23C00010 |  |  | WQ-F04-T3-F03(12U-13U)
7132 |  | 120001140103004370 | 服务器设备 | X86机架服务器及其附属设备 | 中铁信GTSK2250 | 21811742332A23C00001 | 14010104-2023-000332 | 1 | 21811742332A23C00001 |  |  | WQ-F04-T3-F03(14U-15U)
7133 |  | 120001140103004370 | 服务器设备 | X86机架服务器及其附属设备 | 中铁信GTSK2250 | 21811742336A23C27041 | 14010104-2023-000087 | 1 | 21811742336A23C27041 |  |  | WQ-F04-T3-F09(10U-11U)
7134 |  | 120001140103004370 | 服务器设备 | X86机架服务器及其附属设备 | 中铁信GTSK2250 | 21811742336A23C27008 | 14010104-2023-000124 | 1 | 21811742336A23C27008 |  |  | WQ-F04-T3-F07(2U-3U)
7135 |  | 120001140103004370 | 服务器设备 | X86机架服务器及其附属设备 | 中铁信GTSK2250 | 21811742336A23C27002 | 14010104-2023-000131 | 1 | 21811742336A23C27002 |  |  | WQ-F04-T3-F07(4U-5U)
7136 |  | 120001140103004370 | 服务器设备 | X86机架服务器及其附属设备 | 中铁信GTSK2250 | 21811742336A23C27065 | 14010104-2023-000088 | 1 | 21811742336A23C27065 |  |  | WQ-F04-T3-F09(14U-15U)
7137 |  | 120001140103004370 | 服务器设备 | X86机架服务器及其附属设备 | 中铁信GTSK2250 | 21811742336A23C00001 | 14010104-2023-000135 | 1 | 21811742336A23C00001 |  |  | WQ-F04-T3-F07(6U-7U)
7138 |  | 120001140103004370 | 服务器设备 | X86机架服务器及其附属设备 | 中铁信GTSK2250 | 21811742336A23C00008 | 14010104-2023-000141 | 1 | 21811742336A23C00008 |  |  | WQ-F04-T3-F07(8U-9U)
7139 |  | 120001140103004370 | 服务器设备 | X86机架服务器及其附属设备 | 中铁信GTSK2250 | 21811742332A23C00004 | 14010104-2023-000343 | 1 | 21811742332A23C00004 |  |  | WQ-F04-T3-F04(4U-5U)
7140 |  | 120001140103004370 | 服务器设备 | X86机架服务器及其附属设备 | 中铁信GTSK2250 | 21811742332A23C00002 | 14010104-2023-000345 | 1 | 21811742332A23C00002 |  |  | WQ-F04-T3-F04(6U-7U)
7141 |  | 120001140103004370 | 服务器设备 | X86机架服务器及其附属设备 | 中铁信GTSK2250 | 21811742336A23C27050 | 14010104-2023-000074 | 1 | 21811742336A23C27050 |  |  | WQ-F04-T3-F09(16U-17U)
7142 |  | 120001140103004370 | 服务器设备 | X86机架服务器及其附属设备 | 中铁信GTSK2250 | 21811742336A23C00007 | 14010104-2023-000072 | 1 | 21811742336A23C00007 |  |  | WQ-F04-T3-F09(18U-19U)
7143 |  | 120001140103004370 | 服务器设备 | X86机架服务器及其附属设备 | 中铁信GTSK2250 | 21811742332A24100020 | 14010104-2023-000322 | 1 | 21811742332A24100020 |  |  | WQ-F04-T3-F04(8U-9U)
7144 |  | 120001140103004370 | 服务器设备 | X86机架服务器及其附属设备 | 中铁信GTSK2250 | 21811742336A23C00014 | 14010104-2023-000110 | 1 | 21811742336A23C00014 |  |  | WQ-F04-T3-F07(10U-11U)
7145 |  | 120001140103004370 | 服务器设备 | X86机架服务器及其附属设备 | 中铁信GTSK2250 | 21811742336A23C00003 | 14010104-2023-000144 | 1 | 21811742336A23C00003 |  |  | WQ-F04-T3-F07(12U-13U)
7146 |  | 120001140103004370 | 服务器设备 | X86机架服务器及其附属设备 | 中铁信GTSK2250 | 21811742336A23C27034 | 14010104-2023-000076 | 1 | 21811742336A23C27034 |  |  | WQ-F04-T3-F09(20U-21U)
7147 |  | 120001140103004370 | 服务器设备 | X86机架服务器及其附属设备 | 中铁信GTSK2250 | 21811742336A23C00015 | 14010104-2023-000111 | 1 | 21811742336A23C00015 |  |  | WQ-F04-T3-F07(14U-15U)
7148 |  | 120001140103004370 | 服务器设备 | X86机架服务器及其附属设备 | 中铁信GTSK2250 | 21811742332A24100018 | 14010104-2023-000347 | 1 | 21811742332A24100018 |  |  | WQ-F04-T3-F04(10U-11U)
7149 |  | 120001140103004370 | 服务器设备 | X86机架服务器及其附属设备 | 中铁信GTSK2250 | 21811742332A24100013 | 14010104-2023-000334 | 1 | 21811742332A24100013 |  |  | WQ-F04-T3-F04(12U-13U)
7150 |  | 120001140103004370 | 服务器设备 | X86机架服务器及其附属设备 | 中铁信GTSK2250 | 21811742336A23C00004 | 14010104-2023-000142 | 1 | 21811742336A23C00004 |  |  | WQ-F04-T3-F07(16U-17U)
7151 |  | 120001140103004370 | 服务器设备 | X86机架服务器及其附属设备 | 中铁信GTSK2250 | 21811742336A23C27010 | 14010104-2023-000097 | 1 | 21811742336A23C27010 |  |  | WQ-F04-T3-F07(18U-19U)
7152 |  | 120001140103004370 | 服务器设备 | X86机架服务器及其附属设备 | 中铁信GTSK2250 | 21811742332A24100012 | 14010104-2023-000331 | 1 | 21811742332A24100012 |  |  | WQ-F04-T3-F04(14U-15U)
7153 |  | 120001140103004370 | 服务器设备 | X86机架服务器及其附属设备 | 中铁信GTSK2250 | 21811742336A23C00010 | 14010104-2023-000089 | 1 | 21811742336A23C00010 |  |  | WQ-F04-T3-F09(23U-24U)
7154 |  | 120001140103004370 | 服务器设备 | X86机架服务器及其附属设备 | 中铁信GTSK2250 | 21811742336A23C27055 | 14010104-2023-000095 | 1 | 21811742336A23C27055 |  |  | WQ-F04-T3-F07(20U-21U)
7155 |  | 120001140103004370 | 服务器设备 | X86机架服务器及其附属设备 | 中铁信GTSK2250 | 21811742332A24100007 | 14010104-2023-000342 | 1 | 21811742332A24100007 |  |  | WQ-F04-T3-F05(2U-3U)
7156 |  | 120001140103004370 | 服务器设备 | X86机架服务器及其附属设备 | 中铁信GTSK2250 | 21811742336A23C27059 | 14010104-2023-000119 | 1 | 21811742336A23C27059 |  |  | WQ-F04-T3-F07(23U-24U)
7157 |  | 120001140103004370 | 服务器设备 | X86机架服务器及其附属设备 | 中铁信GTSK2250 | 21811742336A23C27039 | 14010104-2023-000120 | 1 | 21811742336A23C27039 |  |  | WQ-F04-T3-F07(25U-26U)
7158 |  | 120001140103004370 | 服务器设备 | X86机架服务器及其附属设备 | 中铁信GTSK2250 | 21811742336A23C00013 | 14010104-2023-000101 | 1 | 21811742336A23C00013 |  |  | WQ-F04-T3-F07(27U-28U)
7159 |  | 120001140103004370 | 服务器设备 | X86机架服务器及其附属设备 | 中铁信GTSK2250 | 21811742332A24100010 | 14010104-2023-000326 | 1 | 21811742332A24100010 |  |  | WQ-F04-T3-F05(4U-5U)
7160 |  | 120001140103004370 | 服务器设备 | X86机架服务器及其附属设备 | 中铁信GTSK2250 | 21811742336A23C27011 | 14010104-2023-000116 | 1 | 21811742336A23C27011 |  |  | WQ-F04-T3-F07(29U-30U)
7161 |  | 120001140103004370 | 服务器设备 | X86机架服务器及其附属设备 | 中铁信GTSK2250 | 21811742336A23C27026 | 14010104-2023-000146 | 1 | 21811742336A23C27026 |  |  | WQ-F04-T3-D11(2U-3U)
7162 |  | 120001140103004370 | 服务器设备 | X86机架服务器及其附属设备 | 中铁信GTSK2250 | 21811742336A23C27064 | 14010104-2023-000133 | 1 | 21811742336A23C27064 |  |  | WQ-F04-T3-D11(4U-5U)
7163 |  | 120001140103004370 | 服务器设备 | X86机架服务器及其附属设备 | 中铁信GTSK2250 | 21811742332A24100022 | 14010104-2023-000329 | 1 | 21811742332A24100022 |  |  | WQ-F04-T3-D13(8U-9U)
7164 |  | 120001140103004370 | 服务器设备 | X86机架服务器及其附属设备 | 中铁信GTSK2250 | 21811742336A23C27022 | 14010104-2023-000121 | 1 | 21811742336A23C27022 |  |  | WQ-F04-T3-D11(6U-7U)
7165 |  | 120001140103004370 | 服务器设备 | X86机架服务器及其附属设备 | 中铁信GTSK2250 | 21811742336A23C27020 | 14010104-2023-000134 | 1 | 21811742336A23C27020 |  |  | WQ-F04-T3-D11(8U-9U)
7166 |  | 120001140103004370 | 服务器设备 | X86机架服务器及其附属设备 | 中铁信GTSK2250 | 21811742332A24100019 | 14010104-2023-000346 | 1 | 21811742332A24100019 |  |  | WQ-F04-T3-D13(10U-11U)
7167 |  | 120001140103004370 | 服务器设备 | X86机架服务器及其附属设备 | 中铁信GTSK2250 | 21811742336A23C27048 | 14010104-2023-000082 | 1 | 21811742336A23C27048 |  |  | WQ-F04-T3-F08(10U-11U)
7168 |  | 120001140103004370 | 服务器设备 | X86机架服务器及其附属设备 | 中铁信GTSK2250 | 21811742336A23C27058 | 14010104-2023-000078 | 1 | 21811742336A23C27058 |  |  | WQ-F04-T3-F08(12U-13U)
7169 |  | 120001140103004370 | 服务器设备 | X86机架服务器及其附属设备 | 中铁信GTSK2250 | 21811742336A23C27024 | 14010104-2023-000099 | 1 | 21811742336A23C27024 |  |  | WQ-F04-T3-D11(10U-11U)
7170 |  | 120001140103004370 | 服务器设备 | X86机架服务器及其附属设备 | 中铁信GTSK2250 | 21811742332A24100009 | 14010104-2023-000338 | 1 | 21811742332A24100009 |  |  | WQ-F04-T3-D13(12U-13U)
7171 |  | 120001140103004370 | 服务器设备 | X86机架服务器及其附属设备 | 中铁信GTSK2250 | 21811742336A23C27042 | 14010104-2023-000112 | 1 | 21811742336A23C27042 |  |  | WQ-F04-T3-D11(12U-13U)
7172 |  | 120001140103004370 | 服务器设备 | X86机架服务器及其附属设备 | 中铁信GTSK2250 | 21811742336A23C27023 | 14010104-2023-000103 | 1 | 21811742336A23C27023 |  |  | WQ-F04-T3-D11(14U-15U)
7173 |  | 120001140103004370 | 服务器设备 | X86机架服务器及其附属设备 | 中铁信GTSK2250 | 21811742336A23C27036 | 14010104-2023-000132 | 1 | 21811742336A23C27036 |  |  | WQ-F04-T3-D11(16U-17U)
7174 |  | 120001140103004370 | 服务器设备 | X86机架服务器及其附属设备 | 中铁信GTSK2250 | 21811742336A23C27017 | 14010104-2023-000096 | 1 | 21811742336A23C27017 |  |  | WQ-F04-T3-D11(18U-19U)
7175 |  | 120001140103004370 | 服务器设备 | X86机架服务器及其附属设备 | 中铁信GTSK2250 | 21811742336A23C27046 | 14010104-2023-000145 | 1 | 21811742336A23C27046 |  |  | WQ-F04-T3-D11(20U-21U)
7176 |  | 120001140103004370 | 服务器设备 | X86机架服务器及其附属设备 | 中铁信GTSK2250 | 21811742336A23C27038 | 14010104-2023-000107 | 1 | 21811742336A23C27038 |  |  | WQ-F04-T3-D12(14U-15U)
7177 |  | 120001140103004370 | 服务器设备 | X86机架服务器及其附属设备 | 中铁信GTSK2250 | 21811742336A23C27043 | 14010104-2023-000143 | 1 | 21811742336A23C27043 |  |  | WQ-F04-T3-D12(16U-17U)
7178 |  | 120001140103004370 | 服务器设备 | X86机架服务器及其附属设备 | 中铁信GTSK2250 | 21811742336A23C27049 | 14010104-2023-000075 | 1 | 21811742336A23C27049 |  |  | WQ-F04-T3-F08(27U-28U)
7179 |  | 120001140103004370 | 服务器设备 | X86机架服务器及其附属设备 | 中铁信GTSK2250 | 21811742336A23C27019 | 14010104-2023-000094 | 1 | 21811742336A23C27019 |  |  | WQ-F04-T3-D12(18U-19U)
7180 |  | 120001140103004370 | 服务器设备 | X86机架服务器及其附属设备 | 中铁信GTSK2250 | 21811742332A24100006 | 14010104-2023-000323 | 1 | 21811742332A24100006 |  |  | WQ-F04-T3-D13(27U-28U)
7181 |  | 120001140103004370 | 服务器设备 | X86机架服务器及其附属设备 | 中铁信GTSK2250 | 21811742336A23C27032 | 14010104-2023-000109 | 1 | 21811742336A23C27032 |  |  | WQ-F04-T3-D12(20U-21U)
7182 |  | 120001140103004370 | 服务器设备 | X86机架服务器及其附属设备 | 中铁信GTSK2250 | 21811742336A23C27060 | 14010104-2023-000090 | 1 | 21811742336A23C27060 |  |  | WQ-F04-T3-F08(29U-30U)
7183 |  | 120001140103004370 | 服务器设备 | X86机架服务器及其附属设备 | 中铁信GTSK2250 | 21811742336A23C27018 | 14010104-2023-000128 | 1 | 21811742336A23C27018 |  |  | WQ-F04-T3-D12(23U-24U)
7184 |  | 120001140103004370 | 服务器设备 | X86机架服务器及其附属设备 | 中铁信GTSK2250 | 21811742336A23C27028 | 14010104-2023-000077 | 1 | 21811742336A23C27028 |  |  | WQ-F04-T3-F09(2U-3U)
7185 |  | 120001140103004370 | 服务器设备 | X86机架服务器及其附属设备 | 中铁信GTSK2250 | 21811742336A23C27006 | 14010104-2023-000071 | 1 | 21811742336A23C27006 |  |  | WQ-F04-T3-F09(4U-5U)
7186 |  | 120001140103004370 | 服务器设备 | X86机架服务器及其附属设备 | 中铁信GTSK2250 | 21811742336A23C27033 | 14010104-2023-000104 | 1 | 21811742336A23C27033 |  |  | WQ-F04-T3-D12(25U-26U)
7187 |  | 120001140103004370 | 服务器设备 | X86机架服务器及其附属设备 | 中铁信GTSK2250 | 21811742336A23C27062 | 14010104-2023-000130 | 1 | 21811742336A23C27062 |  |  | WQ-F04-T3-D12(27U-28U)
7188 |  | 120001140103004370 | 服务器设备 | X86机架服务器及其附属设备 | 中铁信GTSK2250 | 21811742332A24100017 | 14010104-2023-000325 | 1 | 21811742332A24100017 |  |  | WQ-F04-T3-F05(6U-7U)
7189 |  | 120001140103004370 | 服务器设备 | X86机架服务器及其附属设备 | 中铁信GTSK2250 | 21811742336A23C27052 | 14010104-2023-000081 | 1 | 21811742336A23C27052 |  |  | WQ-F04-T3-F09(25U-26U)
7190 |  | 120001140103004370 | 服务器设备 | X86机架服务器及其附属设备 | 中铁信GTSK2250 | 21811742336A23C27016 | 14010104-2023-000067 | 1 | 21811742336A23C27016 |  |  | WQ-F04-T3-F09(27U-28U)
7191 |  | 120001140103004370 | 服务器设备 | X86机架服务器及其附属设备 | 中铁信GTSK2250 | 21811742336A23C27007 | 14010104-2023-000070 | 1 | 21811742336A23C27007 |  |  | WQ-F04-T3-F09(29U-30U)
7192 |  | 120001140103004370 | 服务器设备 | X86机架服务器及其附属设备 | 中铁信GTSK2250 | 21811742332A24100014 | 14010104-2023-000353 | 1 | 21811742332A24100014 |  |  | WQ-F04-T3-F05(8U-9U)
7193 |  | 120001140103004370 | 服务器设备 | X86机架服务器及其附属设备 | 中铁信GTSK2250 | 21811742336A23C27061 | 14010104-2023-000114 | 1 | 21811742336A23C27061 |  |  | WQ-F04-T3-F08(2U-3U)
7194 |  | 120001140103004370 | 服务器设备 | X86机架服务器及其附属设备 | 中铁信GTSK2250 | 21811742332A24100004 | 14010104-2023-000341 | 1 | 21811742332A24100004 |  |  | WQ-F04-T3-F05(10U-11U)
7195 |  | 120001140103004370 | 服务器设备 | X86机架服务器及其附属设备 | 中铁信GTSK2250 | 21811742336A23C27027 | 14010104-2023-000084 | 1 | 21811742336A23C27027 |  |  | WQ-F04-T3-G01(2U-3U)
7196 |  | 120001140103004370 | 服务器设备 | X86机架服务器及其附属设备 | 中铁信GTSK2250 | 21811742332A24100001 | 14010104-2023-000330 | 1 | 21811742332A24100001 |  |  | WQ-F04-T3-F05(12U-13U)
7197 |  | 120001140103004370 | 服务器设备 | X86机架服务器及其附属设备 | 中铁信GTSK2250 | 21811742332A24100003 | 14010104-2023-000354 | 1 | 21811742332A24100003 |  |  | WQ-F04-T3-D13(6U-7U)
7198 |  | 120001140103004370 | 服务器设备 | X86机架服务器及其附属设备 | 中铁信GTSK2250 | 21811742336A23C27037 | 14010104-2023-000108 | 1 | 21811742336A23C27037 |  |  | WQ-F04-T3-D11(23U-24U)
7199 |  | 120001140103004370 | 服务器设备 | X86机架服务器及其附属设备 | 中铁信GTSK2250 | 21811742336A23C27014 | 14010104-2023-000126 | 1 | 21811742336A23C27014 |  |  | WQ-F04-T3-D11(25U-26U)
7200 |  | 120001140103004370 | 服务器设备 | X86机架服务器及其附属设备 | 中铁信GTSK2250 | 21811742336A23C00002 | 14010104-2023-000079 | 1 | 21811742336A23C00002 |  |  | WQ-F04-T3-F08(14U-15U)
7201 |  | 120001140103004370 | 服务器设备 | X86机架服务器及其附属设备 | 中铁信GTSK2250 | 21811742336A23C27056 | 14010104-2023-000073 | 1 | 21811742336A23C27056 |  |  | WQ-F04-T3-F08(16U-17U)
7202 |  | 120001140103004370 | 服务器设备 | X86机架服务器及其附属设备 | 中铁信GTSK2250 | 21811742336A23C27044 | 14010104-2023-000092 | 1 | 21811742336A23C27044 |  |  | WQ-F04-T3-D11(27U-28U)
7203 |  | 120001140103004370 | 服务器设备 | X86机架服务器及其附属设备 | 中铁信GTSK2250 | 21811742336A23C27051 | 14010104-2023-000113 | 1 | 21811742336A23C27051 |  |  | WQ-F04-T3-D11(29U-30U)
7204 |  | 120001140103004370 | 服务器设备 | X86机架服务器及其附属设备 | 中铁信GTSK2250 | 21811742332A24100002 | 14010104-2023-000340 | 1 | 21811742332A24100002 |  |  | WQ-F04-T3-D13(14U-15U)
7205 |  | 120001140103004370 | 服务器设备 | X86机架服务器及其附属设备 | 中铁信GTSK2250 | 21811742332A24100005 | 14010104-2023-000336 | 1 | 21811742332A24100005 |  |  | WQ-F04-T3-D13(16U-17U)
7206 |  | 120001140103004370 | 服务器设备 | X86机架服务器及其附属设备 | 中铁信GTSK2250 | 21811742332A24100021 | 14010104-2023-000333 | 1 | 21811742332A24100021 |  |  | WQ-F04-T3-D13(18U-19U)
7207 |  | 120001140103004370 | 服务器设备 | X86机架服务器及其附属设备 | 中铁信GTSK2250 | 21811742336A23C27025 | 14010104-2023-000098 | 1 | 21811742336A23C27025 |  |  | WQ-F04-T3-D12(2U-3U)
7208 |  | 120001140103004370 | 服务器设备 | X86机架服务器及其附属设备 | 中铁信GTSK2250 | 21811742332A24100011 | 14010104-2023-000352 | 1 | 21811742332A24100011 |  |  | WQ-F04-T3-D13(20U-21U)
7209 |  | 120001140103004370 | 网络设备 | 路由设备 | H3C MSR3640-G | 210235A4G95234P0000X | 14010301-2023-000001 | 7 | 210235A4G95234P0000X |  |  | XD-B02-KP-B06(35-36U)
7210 |  | 120001140103004370 | 网络设备 | 路由设备 | H3C MSR3640-G | 210235A4G95234P0000S | 14010301-2023-000002 | 7 | 210235A4G95234P0000S |  | 原厂 | XD-B02-KP-B07(30-31U)
7211 |  | 120001140103004370 | 网络设备 | 路由设备 | 华为NE8000EM14 | 2102354JTS10PC100082 | 14010301-2023-000005 | 1 | 2102354JTS10PC100082 |  | 原厂 | TK-F01-106-G(10U-14U)
7212 |  | 120001140103004370 | 网络设备 | 路由设备 | 华为NE8000EM14 | 2102354JTS10PC100083 | 14010301-2023-000017 | 1 | 2102354JTS10PC100083 |  | 原厂 | XD-B01-TX-F03(29U-33U)
7213 |  | 120001140103004370 | 网络设备 | 路由设备 | 华为NE8000EM14 | 2102354JTS10PC100087 | 14010301-2023-000004 | 1 | 2102354JTS10PC100087 |  | 原厂 | TK-F01-106-G08(4U-8U)
7214 |  | 120001140103004370 | 网络设备 | 路由设备 | 华为NE8000EM14 | 2102354JTS10PC100073 | 14010301-2023-000011 | 1 | 2102354JTS10PC100073 |  | 原厂 | WQ-F04-T3-D06(16U-20U)
7215 |  | 120001140103004370 | 网络设备 | 路由设备 | 华为NE8000EM14 | 2102354JTS10PC100075 | 14010301-2023-000012 | 1 | 2102354JTS10PC100075 |  | 原厂 | TK-F01-106-G10(23U-27U)
7216 |  | 120001140103004370 | 网络设备 | 路由设备 | 华为NE8000EM14 | 2102354JTS10PC100086 | 14010301-2023-000018 | 1 | 2102354JTS10PC100086 |  | 原厂 | XD-B01-TX-F02(29U-33U)
7217 |  | 120001140103004370 | 网络设备 | 路由设备 | 华为NE8000EM14 | 2102354JTS10PC100076 | 14010301-2023-000006 | 1 | 2102354JTS10PC100076 |  | 原厂 | WQ-F04-T3-D01(15U-19U)
7218 |  | 120001140103004370 | 网络设备 | 路由设备 | 华为NE8000EM14 | 2102354JTS10PC100088 | 14010301-2023-000013 | 1 | 2102354JTS10PC100088 |  | 原厂 | WQ-F04-T3-D04(16U-20U)
7219 |  | 120001140103004370 | 网络设备 | 路由设备 | 华为NE8000EM14 | 2102354JTS10PC100081 | 14010301-2023-000019 | 1 | 2102354JTS10PC100081 |  | 原厂 | TK-F01-106-A07(27U-31U)
7220 |  | 120001140103004370 | 网络设备 | 路由设备 | 华为NE8000EM14 | 2102354JTS10PC100079 | 14010301-2023-000014 | 1 | 2102354JTS10PC100079 |  | 原厂 | WQ-F04-T3-D05(16U-20U)
7221 |  | 120001140103004370 | 网络设备 | 路由设备 | 华为NE8000EM14 | 2102354JTS10PC100080 | 14010301-2023-000007 | 1 | 2102354JTS10PC100080 |  | 原厂 | TK-F01-106-G10(29U-33U)
7222 |  | 120001140103004370 | 网络设备 | 路由设备 | 华为NE8000EM14 | 2102354JTS10PC100085 | 14010301-2023-000008 | 1 | 2102354JTS10PC100085 |  | 原厂 | WQ-F04-T3-D03(16U-20U)
7223 |  | 120001140103004370 | 网络设备 | 路由设备 | 华为NE8000EM14 | 2102354JTS10PC100084 | 14010301-2023-000020 | 1 | 2102354JTS10PC100084 |  | 原厂 | TK-F01-106-A06(27U-31U)
7224 |  | 120001140103004370 | 网络设备 | 路由设备 | 华为NE8000EM14 | 2102354JTS10PC100074 | 14010301-2023-000003 | 1 | 2102354JTS10PC100074 |  | 原厂 | WQ-F04-T3-D02(15U-19U)
7225 |  | 120001140103004370 | 网络设备 | 路由设备 | 华为NE8000EM14 | 2102354JTS10PC100078 | 14010301-2023-000010 | 1 | 2102354JTS10PC100078 |  | 原厂 | TK-F01-106-G08(10U-14U)
7226 |  | 120001140103004370 | 网络设备 | 路由设备 | 华为NE8000EM14 | 2102354JTS10PC100077 | 14010301-2023-000009 | 1 | 2102354JTS10PC100077 |  | 原厂 | TK-F01-106-G08(16U-20U)
7227 |  | 120001140103004370 | 网络设备 | 路由设备 | 华为NE8000M6 | 2102353HHF10PC100172 | 14010301-2023-000016 | 1 | 2102353HHF10PC100172 |  | 原厂 | WQ-F04-T3-D09(36U-37U)
7228 |  | 120001140103004370 | 网络设备 | 路由设备 | 华为NE8000M6 | 2102353HHF10PC100171 | 14010301-2023-000015 | 1 | 2102353HHF10PC100171 |  | 原厂 | WQ-F04-T3-D10(36U-37U)
7229 |  | 120001140103004370 | 网络设备 | 交换设备 | 华三S12504G-AF | 210235A2LDX2410C700H | 14010302-2023-000270 | 1 | 210235A2LDX2410C700H |  | 原厂 | WQ-F04-T3-H14(3U-8U)
7230 |  | 120001140103004370 | 网络设备 | 交换设备 | 华三S12504G-AF | 210235A2LDX2410C7022 | 14010302-2023-000006 | 1 | 210235A2LDX2410C7022 |  | 原厂 | WQ-F04-T3-C11(3U-8U)
7231 |  | 120001140103004370 | 网络设备 | 交换设备 | 华三S12504G-AF | 210235A2LDX2410C7001 | 14010302-2023-000010 | 1 | 210235A2LDX2410C7001 |  | 原厂 | WQ-F04-T3-C09(11U-16U)
7232 |  | 120001140103004370 | 网络设备 | 交换设备 | 华三S12504G-AF | 210235A2LDX2410C700J | 14010302-2023-000017 | 1 | 210235A2LDX2410C700J |  | 原厂 | WQ-F04-T3-C05(15U-20U)
7233 |  | 120001140103004370 | 网络设备 | 交换设备 | 华三S12504G-AF | 210235A2LDX2410C7007 | 14010302-2023-000014 | 1 | 210235A2LDX2410C7007 |  | 原厂 | WQ-F04-T3-C10(11U-16U)
7234 |  | 120001140103004370 | 网络设备 | 交换设备 | 华三S12504G-AF | 210235A2LDX2410C702D | 14010302-2023-000015 | 1 | 210235A2LDX2410C702D |  | 原厂 | WQ-F04-T3-C11(11U-16U)
7235 |  | 120001140103004370 | 网络设备 | 交换设备 | 华三S12504G-AF | 210235A2LDX2410C702T | 14010302-2023-000012 | 1 | 210235A2LDX2410C702T |  | 原厂 | WQ-F04-T3-C12(11U-16U)
7236 |  | 120001140103004370 | 网络设备 | 交换设备 | 华三S12504G-AF | 210235A2LDX2410C7023 | 14010302-2023-000008 | 1 | 210235A2LDX2410C7023 |  | 原厂 | WQ-F04-T3-C12(3U-8U)
7237 |  | 120001140103004370 | 网络设备 | 交换设备 | 华三S12504G-AF | 210235A2LDX2410C700C | 14010302-2023-000011 | 1 | 210235A2LDX2410C700C |  | 原厂 | WQ-F04-T3-C04(15U-20U)
7238 |  | 120001140103004370 | 网络设备 | 交换设备 | 华三S12504G-AF | 210235A2LDX2410C700F | 14010302-2023-000269 | 1 | 210235A2LDX2410C700F |  | 原厂 | WQ-F04-T3-H13(3U-8U)
7239 |  | 120001140103004370 | 网络设备 | 交换设备 | 华三S12504G-AF | 210235A2LDX2410C7019 | 14010302-2023-000005 | 1 | 210235A2LDX2410C7019 |  | 原厂 | WQ-F04-T3-C09(3U-8U)
7240 |  | 120001140103004370 | 网络设备 | 交换设备 | 华三S12504G-AF | 210235A2LDX2410C700S | 14010302-2023-000018 | 1 | 210235A2LDX2410C700S |  | 原厂 | WQ-F04-T3-C03(15U-20U)
7241 |  | 120001140103004370 | 网络设备 | 交换设备 | 华三S12504G-AF | 210235A2LDX2410C701M | 14010302-2023-000007 | 1 | 210235A2LDX2410C701M |  | 原厂 | WQ-F04-T3-C10(3U-8U)
7242 |  | 120001140103004370 | 网络设备 | 交换设备 | 华三S12504G-AF | 210235A2LDX2410C700Q | 14010302-2023-000009 | 1 | 210235A2LDX2410C700Q |  | 原厂 | WQ-F04-T3-C06(15U-20U)
7243 |  | 120001140103004370 | 网络设备 | 交换设备 | 华三S12504G-AF | 210235A2LDX2410C701F | 14010302-2023-000013 | 1 | 210235A2LDX2410C701F |  | 原厂 | WQ-F04-T3-C14(15U-20U)
7244 |  | 120001140103004370 | 网络设备 | 交换设备 | 华三S12504G-AF | 210235A2LDX2410C701J | 14010302-2023-000016 | 1 | 210235A2LDX2410C701J |  | 原厂 | WQ-F04-T3-C13(15U-20U)
7245 |  | 120001140103004370 | 网络设备 | 交换设备 | 华三S6805-56HF-G | 210235A2TN523Cl000XL | 14010302-2023-000185 | 1 | 210235A2TN523Cl000XL |  |  | WQ-F04-T3-H11(37U-37U)
7246 |  | 120001140103004370 | 网络设备 | 交换设备 | 华三S6805-56HF-G | 210235A2TN523CL00153 | 14010302-2023-000214 | 1 | 210235A2TN523CL00153 |  |  | WQ-F04-T3-F03(37U-37U)
7247 |  | 120001140103004370 | 网络设备 | 交换设备 | 华三S6805-56HF-G | 210235A2TN523CL0016L | 14010302-2023-000251 | 1 | 210235A2TN523CL0016L |  |  | WQ-F04-T3-H18(31U-31U)
7248 |  | 120001140103004370 | 网络设备 | 交换设备 | 华三S6805-56HF-G | 210235A2TN523CL0013M | 14010302-2023-000253 | 1 | 210235A2TN523CL0013M |  | 原厂 | WQ-F04-T3-H18(33U-33U)
7249 |  | 120001140103004370 | 网络设备 | 交换设备 | 华三S6805-56HF-G | 210235A2TN523CL000WP | 14010302-2023-000173 | 1 | 210235A2TN523CL000WP |  |  | XD-B02-KP-A02(31U-31U)
7250 |  | 120001140103004370 | 网络设备 | 交换设备 | 华三S6805-56HF-G | 210235A2TN523CL00168 | 14010302-2023-000218 | 1 | 210235A2TN523CL00168 |  |  | WQ-F04-T3-F04(34U-34U)
7251 |  | 120001140103004370 | 网络设备 | 交换设备 | 华三S6805-56HF-G | 210235A2TN523CL000YV | 14010302-2023-000195 | 1 | 210235A2TN523CL000YV |  |  | XD-B02-KP-A02(33U-33U)
7252 |  | 120001140103004370 | 网络设备 | 交换设备 | 华三S6805-56HF-G | 210235A2TN523CL0012T | 14010302-2023-000233 | 1 | 210235A2TN523CL0012T |  |  | WQ-F04-T3-F04(37U-37U)
7253 |  | 120001140103004370 | 网络设备 | 交换设备 | 华三S6805-56HF-G | 210235A2TN523CL00166 | 14010302-2023-000238 | 1 | 210235A2TN523CL00166 |  |  | WQ-F04-T3-F05(34U-34U)
7254 |  | 120001140103004370 | 网络设备 | 交换设备 | 华三S6805-56HF-G | 210235A2TN523CL000WS | 14010302-2023-000225 | 1 | 210235A2TN523CL000WS |  |  | TK-F01-106-G08(35U-35U)
7255 |  | 120001140103004370 | 网络设备 | 交换设备 | 华三S6805-56HF-G | 210235A2TN5241L000NG | 14010302-2023-000100 | 1 | 210235A2TN5241L000NG |  |  | WQ-F04-T3-C02(34U-34U)
7256 |  | 120001140103004370 | 网络设备 | 交换设备 | 华三S6805-56HF-G | 210235A2TN523CL000Z1 | 14010302-2023-000231 | 1 | 210235A2TN523CL000Z1 |  |  | TK-F01-106-G08(38U-38U)
7257 |  | 120001140103004370 | 网络设备 | 交换设备 | 华三S6805-56HF-G | 210235A2TN523CL000WM | 14010302-2023-000205 | 1 | 210235A2TN523CL000WM |  |  | TK-F01-106-G09(29U-29U)
7258 |  | 120001140103004370 | 网络设备 | 交换设备 | 华三S6805-56HF-G | 210235A2TN523CL0014H | 14010302-2023-000189 | 1 | 210235A2TN523CL0014H |  |  | WQ-F04-T3-H05(34U-34U)
7259 |  | 120001140103004370 | 网络设备 | 交换设备 | 华三S6805-56HF-G | 210235A2TN523CL00159 | 14010302-2023-000180 | 1 | 210235A2TN523CL00159 |  |  | WQ-F04-T3-H05(37U-37U)
7260 |  | 120001140103004370 | 网络设备 | 交换设备 | 华三S6805-56HF-G | 210235A2TN523CL00156 | 14010302-2023-000209 | 1 | 210235A2TN523CL00156 |  |  | WQ-F04-T3-D11(37U-37U)
7261 |  | 120001140103004370 | 网络设备 | 交换设备 | 华三S6805-56HF-G | 210235A2TN523CL0010R | 14010302-2023-000222 | 1 | 210235A2TN523CL0010R |  |  | WQ-F04-T3-D12(34U-34U)
7262 |  | 120001140103004370 | 网络设备 | 交换设备 | 华三S6805-56HF-G | 210235A2TN523CL00149 | 14010302-2023-000201 | 1 | 210235A2TN523CL00149 |  |  | WQ-F04-T3-D12(37U-37U)
7263 |  | 120001140103004370 | 网络设备 | 交换设备 | 华三S6805-56HF-G | 210235A2TN523CL00113 | 14010302-2023-000237 | 1 | 210235A2TN523CL00113 |  |  | WQ-F04-T3-D13(34U-34U)
7264 |  | 120001140103004370 | 网络设备 | 交换设备 | 华三S6805-56HF-G | 210235A2TN523CL00167 | 14010302-2023-000187 | 1 | 210235A2TN523CL00167 |  |  | WQ-F04-T3-H06(34U-34U)
7265 |  | 120001140103004370 | 网络设备 | 交换设备 | 华三S6805-56HF-G | 210235A2TN523CL00188 | 14010302-2023-000232 | 1 | 210235A2TN523CL00188 |  |  | WQ-F04-T3-D13(37U-37U)
7266 |  | 120001140103004370 | 网络设备 | 交换设备 | 华三S6805-56HF-G | 210235A2TN523CL0013J | 14010302-2023-000191 | 1 | 210235A2TN523CL0013J |  |  | WQ-F04-T3-H06(37U-37U)
7267 |  | 120001140103004370 | 网络设备 | 交换设备 | 华三S6805-56HF-G | 210235A2TN523Cl000WT | 14010302-2023-000188 | 1 | 210235A2TN523Cl000WT |  |  | WQ-F04-T3-H11(34U-34U)
7268 |  | 120001140103004370 | 网络设备 | 交换设备 | 华三S6805-56HF-G | 210235A2TN523CL000YQ | 14010302-2023-000254 | 1 | 210235A2TN523CL000YQ |  | 原厂 | WQ-F04-T3-D10(24U-24U)
7269 |  | 120001140103004370 | 网络设备 | 交换设备 | 华三S6805-56HF-G | 210235A2TN523CL00160 | 14010302-2023-000229 | 1 | 210235A2TN523CL00160 |  |  | WQ-F04-T3-F03(34U-34U)
7270 |  | 120001140103004370 | 网络设备 | 交换设备 | 华三S6805-56HF-G | 210235A2TN523CL000X1 | 14010302-2023-000198 | 1 | 210235A2TN523CL000X1 |  |  | WQ-F04-T3-H02(37U-37U)
7271 |  | 120001140103004370 | 网络设备 | 交换设备 | 华三S6805-56HF-G | 210235A2TN523CL00179 | 14010302-2023-000226 | 1 | 210235A2TN523CL00179 |  |  | WQ-F04-T3-D10(31U-31U)
7272 |  | 120001140103004370 | 网络设备 | 交换设备 | 华三S6805-56HF-G | 210235A2TN523CL000WW | 14010302-2023-000174 | 1 | 210235A2TN523CL000WW |  |  | WQ-F04-T3-H03(34U-34U)
7273 |  | 120001140103004370 | 网络设备 | 交换设备 | 华三S6805-56HF-G | 210235A2TN523CL000WR | 14010302-2023-000177 | 1 | 210235A2TN523CL000WR |  |  | WQ-F04-T3-H03(37U-37U)
7274 |  | 120001140103004370 | 网络设备 | 交换设备 | 华三S6805-56HF-G | 210235A2TN523CL0012G | 14010302-2023-000215 | 1 | 210235A2TN523CL0012G |  |  | WQ-F04-T3-D11(34U-34U)
7275 |  | 120001140103004370 | 网络设备 | 交换设备 | 华三S6805-56HF-G | 210235A2TN523CL000WX | 14010302-2023-000178 | 1 | 210235A2TN523CL000WX |  |  | WQ-F04-T3-H04(34U-34U)
7276 |  | 120001140103004370 | 网络设备 | 交换设备 | 华三S6805-56HF-G | 210235A2TN523CL000W6 | 14010302-2023-000193 | 1 | 210235A2TN523CL000W6 |  |  | WQ-F04-T3-H04(37U-37U)
7277 |  | 120001140103004370 | 网络设备 | 交换设备 | 华三S6805-56HF-G | 210235A2TN523CL000ZD | 14010302-2023-000223 | 1 | 210235A2TN523CL000ZD |  |  | WQ-F04-T3-C08(6U-6U)
7278 |  | 120001140103004370 | 网络设备 | 交换设备 | 华三S6805-56HF-G | 210235A2TN523CL00157 | 14010302-2023-000216 | 1 | 210235A2TN523CL00157 |  |  | WQ-F04-T3-C08(9U-9U)
7279 |  | 120001140103004370 | 网络设备 | 交换设备 | 华三S6805-56HF-G | 210235A2TN5241L000G8 | 14010302-2023-000099 | 1 | 210235A2TN5241L000G8 |  |  | WQ-F04-T3-C02(37U-37U)
7280 |  | 120001140103004370 | 网络设备 | 交换设备 | 华三S6805-56HF-G | 210235A2TN523CL000XF | 14010302-2023-000184 | 1 | 210235A2TN523CL000XF |  |  | WQ-F04-T3-F09(37U-37U)
7281 |  | 120001140103004370 | 网络设备 | 交换设备 | 华三S6805-56HF-G | 210235A2TN523CL000YH | 14010302-2023-000190 | 1 | 210235A2TN523CL000YH |  |  | WQ-F04-T3-G01(34U-34U)
7282 |  | 120001140103004370 | 网络设备 | 交换设备 | 华三S6805-56HF-G | 210235A2TN523CL00116 | 14010302-2023-000236 | 1 | 210235A2TN523CL00116 |  | 原厂 | WQ-F04-T3-D03(13U-13U)
7283 |  | 120001140103004370 | 网络设备 | 交换设备 | 华三S6805-56HF-G | 210235A2TN523CL000YL | 14010302-2023-000207 | 1 | 210235A2TN523CL000YL |  |  | TK-F02-226-D05(36U-36U)
7284 |  | 120001140103004370 | 网络设备 | 交换设备 | 华三S6805-56HF-G | 210235A2TN523CL000YW | 14010302-2023-000217 | 1 | 210235A2TN523CL000YW |  |  | TK-F02-226-A04(34U-34U)
7285 |  | 120001140103004370 | 网络设备 | 交换设备 | 华三S6805-56HF-G | 210235A2TN523CL000Z3 | 14010302-2023-000208 | 1 | 210235A2TN523CL000Z3 |  |  | TK-F02-226-A04(38U-38U)
7286 |  | 120001140103004370 | 网络设备 | 交换设备 | 华三S6805-56HF-G | 210235A2TN5241L000JR | 14010302-2023-000204 | 1 | 210235A2TN5241L000JR |  |  | WQ-F04-T3-C03(31U-31U)
7287 |  | 120001140103004370 | 网络设备 | 交换设备 | 华三S6805-56HF-G | 210235A2TN523CL000X4 | 14010302-2023-000228 | 1 | 210235A2TN523CL000X4 |  |  | WQ-F04-T3-C03(34U-34U)
7288 |  | 120001140103004370 | 网络设备 | 交换设备 | 华三S6805-56HF-G | 210235A2TN523CL000YM | 14010302-2023-000192 | 1 | 210235A2TN523CL000YM |  |  | WQ-F04-T3-F07(37U-37U)
7289 |  | 120001140103004370 | 网络设备 | 交换设备 | 华三S6805-56HF-G | 210235A2TN5241L000KB | 14010302-2023-000221 | 1 | 210235A2TN5241L000KB |  |  | WQ-F04-T3-C04(31U-31U)
7290 |  | 120001140103004370 | 网络设备 | 交换设备 | 华三S6805-56HF-G | 210235A2TN523CL000XS | 14010302-2023-000176 | 1 | 210235A2TN523CL000XS |  |  | WQ-F04-T3-F08(34U-34U)
7291 |  | 120001140103004370 | 网络设备 | 交换设备 | 华三S6805-56HF-G | 210235A2TN523CL000XC | 14010302-2023-000220 | 1 | 210235A2TN523CL000XC |  |  | WQ-F04-T3-C04(34U-34U)
7292 |  | 120001140103004370 | 网络设备 | 交换设备 | 华三S6805-56HF-G | 210235A2TN5241L000KD | 14010302-2023-000206 | 1 | 210235A2TN5241L000KD |  |  | WQ-F04-T3-C05(35U-35U)
7293 |  | 120001140103004370 | 网络设备 | 交换设备 | 华三S6805-56HF-G | 210235A2TN523CL000W2 | 14010302-2023-000182 | 1 | 210235A2TN523CL000W2 |  |  | WQ-F04-T3-F08(37U-37U)
7294 |  | 120001140103004370 | 网络设备 | 交换设备 | 华三S6805-56HF-G | 210235A2TN5241L000CT | 14010302-2023-000219 | 1 | 210235A2TN5241L000CT |  |  | WQ-F04-T3-C06(35U-35U)
7295 |  | 120001140103004370 | 网络设备 | 交换设备 | 华三S6805-56HF-G | 210235A2TN523CL00176 | 14010302-2023-000203 | 1 | 210235A2TN523CL00176 |  |  | WQ-F04-T3-C07(3U-3U)
7296 |  | 120001140103004370 | 网络设备 | 交换设备 | 华三S6805-56HF-G | 210235A2TN523CL000WZ | 14010302-2023-000202 | 1 | 210235A2TN523CL000WZ |  |  | WQ-F04-T3-C07(6U-6U)
7297 |  | 120001140103004370 | 网络设备 | 交换设备 | 华三S6805-56HF-G | 210235A2TN523CL00187 | 14010302-2023-000235 | 1 | 210235A2TN523CL00187 |  |  | WQ-F04-T3-C07(9U-9U)
7298 |  | 120001140103004370 | 网络设备 | 交换设备 | 华三S6805-56HF-G | 210235A2TN523CL001B1 | 14010302-2023-000199 | 1 | 210235A2TN523CL001B1 |  |  | WQ-F04-T3-F09(34U-34U)
7299 |  | 120001140103004370 | 网络设备 | 交换设备 | 华三S6805-56HF-G | 210235A2TN523CL0017B | 14010302-2023-000212 | 1 | 210235A2TN523CL0017B |  |  | WQ-F04-T3-C08(3U-3U)
7300 |  | 120001140103004370 | 网络设备 | 交换设备 | 华三S6805-56HF-G | 210235A2TN523CL0013F | 14010302-2023-000227 | 1 | 210235A2TN523CL0013F |  |  | WQ-F04-T3-F05(37U-37U)
7301 |  | 120001140103004370 | 网络设备 | 交换设备 | 华三S6805-56HF-G | 210235A2TN523CL000YS | 14010302-2023-000183 | 1 | 210235A2TN523CL000YS |  |  | XD-B02-KP-B12(39U-39U)
7302 |  | 120001140103004370 | 网络设备 | 交换设备 | 华三S6805-56HF-G | 210235A2TN523CL000YR | 14010302-2023-000175 | 1 | 210235A2TN523CL000YR |  |  | XD-B02-KP-B12(40U-40U)
7303 |  | 120001140103004370 | 网络设备 | 交换设备 | 华三S6805-56HF-G | 210235A2TN523CL000XP | 14010302-2023-000200 | 1 | 210235A2TN523CL000XP |  |  | WQ-F04-T3-F06(34U-34U)
7304 |  | 120001140103004370 | 网络设备 | 交换设备 | 华三S6805-56HF-G | 210235A2TN523CL00154 | 14010302-2023-000194 | 1 | 210235A2TN523CL00154 |  |  | WQ-F04-T3-F06(37U-37U)
7305 |  | 120001140103004370 | 网络设备 | 交换设备 | 华三S6805-56HF-G | 210235A2TN523CL000YN | 14010302-2023-000224 | 1 | 210235A2TN523CL000YN |  |  | TK-F01-106-G09(31U-31U)
7306 |  | 120001140103004370 | 网络设备 | 交换设备 | 华三S6805-56HF-G | 210235A2TN523CL000YZ | 14010302-2023-000210 | 1 | 210235A2TN523CL000YZ |  |  | TK-F02-226-D05(37U-37U)
7307 |  | 120001140103004370 | 网络设备 | 交换设备 | 华三S6805-56HF-G | 210235A2TN523CL0018L | 14010302-2023-000196 | 1 | 210235A2TN523CL0018L |  |  | WQ-F04-T3-F07(34U-34U)
7308 |  | 120001140103004370 | 网络设备 | 交换设备 | 华三S6805-56HF-G | 210235A2TN523CL0013C | 14010302-2023-000181 | 1 | 210235A2TN523CL0013C |  |  | WQ-F04-T3-G01(37U-37U)
7309 |  | 120001140103004370 | 网络设备 | 交换设备 | 华三S6805-56HF-G | 210235A2TN523CL000X9 | 14010302-2023-000197 | 1 | 210235A2TN523CL000X9 |  |  | WQ-F04-T3-H01(34U-34U)
7310 |  | 120001140103004370 | 网络设备 | 交换设备 | 华三S6805-56HF-G | 210235A2TN523CL000X7 | 14010302-2023-000186 | 1 | 210235A2TN523CL000X7 |  |  | WQ-F04-T3-H01(37U-37U)
7311 |  | 120001140103004370 | 网络设备 | 交换设备 | 华三S6805-56HF-G | 210235A2TN523CL0013D | 14010302-2023-000230 | 1 | 210235A2TN523CL0013D |  | 原厂 | WQ-F04-T3-D04(13U-13U)
7312 |  | 120001140103004370 | 网络设备 | 交换设备 | 华三S6805-56HF-G | 210235A2TN523CL0017C | 14010302-2023-000252 | 1 | 210235A2TN523CL0017C |  | 原厂 | WQ-F04-T3-D09(24U-24U)
7313 |  | 120001140103004370 | 网络设备 | 交换设备 | 华三S6805-56HF-G | 210235A2TN523CL0010Q | 14010302-2023-000234 | 1 | 210235A2TN523CL0010Q |  | 原厂 | WQ-F04-T3-D05(13U-13U)
7314 |  | 120001140103004370 | 网络设备 | 交换设备 | 华三S6805-56HF-G | 210235A2TN523CL0010V | 14010302-2023-000211 | 1 | 210235A2TN523CL0010V |  | 原厂 | WQ-F04-T3-D06(13U-13U)
7315 |  | 120001140103004370 | 网络设备 | 交换设备 | 华三S6805-56HF-G | 210235A2TN523CL0012D | 14010302-2023-000213 | 1 | 210235A2TN523CL0012D |  |  | WQ-F04-T3-D09(31U-31U)
7316 |  | 120001140103004370 | 网络设备 | 交换设备 | 华三S6805-56HF-G | 210235A2TN523CL00189 | 14010302-2023-000179 | 1 | 210235A2TN523CL00189 |  |  | WQ-F04-T3-H02(34U-34U)
7317 |  | 120001140103004370 | 网络设备 | 交换设备 | 华为CE16804 | 1023CB559455 | 14010302-2023-000242 | 1 | 1023CB559455 |  | 原厂 | WQ-F04-T3-E12(3U-12U)
7318 |  | 120001140103004370 | 网络设备 | 交换设备 | 华为CE16804 | 1023CB559462 | 14010302-2023-000250 | 1 | 1023CB559462 |  | 原厂 | WQ-F04-T3-C13(3U-12U)
7319 |  | 120001140103004370 | 网络设备 | 交换设备 | 华为CE16804 | 1023CB559466 | 14010302-2023-000245 | 1 | 1023CB559466 |  | 原厂 | WQ-F04-T3-C14(3U-12U)
7320 |  | 120001140103004370 | 网络设备 | 交换设备 | 华为CE16804 | 1023CB559454 | 14010302-2023-000244 | 1 | 1023CB559454 |  | 原厂 | WQ-F04-T3-F13(3U-12U)
7321 |  | 120001140103004370 | 网络设备 | 交换设备 | 华为CE16804 | 1023CB559453 | 14010302-2023-000243 | 1 | 1023CB559453 |  | 原厂 | WQ-F04-T3-F14(3U-12U)
7322 |  | 120001140103004370 | 网络设备 | 交换设备 | 华为CE16804 | 1023CB559467 | 14010302-2023-000241 | 1 | 1023CB559467 |  | 原厂 | WQ-F04-T3-D01(3U-12U)
7323 |  | 120001140103004370 | 网络设备 | 交换设备 | 华为CE16804 | 1023CB559463 | 14010302-2023-000240 | 1 | 1023CB559463 |  | 原厂 | WQ-F04-T3-D02(3U-12U)
7324 |  | 120001140103004370 | 网络设备 | 交换设备 | 华为CE16804 | 1023CB559460 | 14010302-2023-000239 | 1 | 1023CB559460 |  | 原厂 | WQ-F04-T3-E11(3U-12U)
7325 |  | 120001140103004370 | 网络设备 | 交换设备 | 华为CE16804 | 1023CB559458 | 14010302-2023-000246 | 1 | 1023CB559458 |  | 原厂 | WQ-F04-T3-C05(3U-12U)
7326 |  | 120001140103004370 | 网络设备 | 交换设备 | 华为CE16804 | 1023CB559459 | 14010302-2023-000247 | 1 | 1023CB559459 |  | 原厂 | WQ-F04-T3-G10(3U-12U)
7327 |  | 120001140103004370 | 网络设备 | 交换设备 | 华为CE16804 | 1023CB559456 | 14010302-2023-000172 | 1 | 1023CB559456 |  | 原厂 | WQ-F04-T3-C03(3U-12U)
7328 |  | 120001140103004370 | 网络设备 | 交换设备 | 华为CE16804 | 1023CB559461 | 14010302-2023-000171 | 1 | 1023CB559461 |  | 原厂 | WQ-F04-T3-C04(3U-12U)
7329 |  | 120001140103004370 | 网络设备 | 交换设备 | 华为CE16804 | 1023CB559457 | 14010302-2023-000249 | 1 | 1023CB559457 |  | 原厂 | WQ-F04-T3-G09(3U-12U)
7330 |  | 120001140103004370 | 网络设备 | 交换设备 | 华为CE16804 | 1023CB559464 | 14010302-2023-000248 | 1 | 1023CB559464 |  | 原厂 | WQ-F04-T3-C06(3U-12U)
7331 |  | 120001140103004370 | 网络设备 | 交换设备 | 华为CE5735-S48T4XE-V2 | 4E23C0182528 | 14010302-2023-000126 | 1 | 4E23C0182528 |  |  | WQ-F04-T3-E05(40U-40U)
7332 |  | 120001140103004370 | 网络设备 | 交换设备 | 华为CE5735-S48T4XE-V2 | 4E23B0085231 | 14010302-2023-000158 | 1 | 4E23B0085231 |  |  | WQ-F04-T3-E06(40U-40U)
7333 |  | 120001140103004370 | 网络设备 | 交换设备 | 华为CE5735-S48T4XE-V2 | 4E23B0085233 | 14010302-2023-000135 | 1 | 4E23B0085233 |  |  | WQ-F04-T3-E07(40U-40U)
7334 |  | 120001140103004370 | 网络设备 | 交换设备 | 华为CE5735-S48T4XE-V2 | 4E23C0168123 | 14010302-2023-000150 | 1 | 4E23C0168123 |  |  | WQ-F04-T3-E08(40U-40U)
7335 |  | 120001140103004370 | 网络设备 | 交换设备 | 华为CE5735-S48T4XE-V2 | 4E23C0168175 | 14010302-2023-000147 | 1 | 4E23C0168175 |  |  | WQ-F04-T3-E09(40U-40U)
7336 |  | 120001140103004370 | 网络设备 | 交换设备 | 华为CE5735-S48T4XE-V2 | 4E23C0168137 | 14010302-2023-000121 | 1 | 4E23C0168137 |  |  | WQ-F04-T3-E10(6U-6U)
7337 |  | 120001140103004370 | 网络设备 | 交换设备 | 华为CE5735-S48T4XE-V2 | 4E23C0182550 | 14010302-2023-000109 | 1 | 4E23C0182550 |  |  | WQ-F04-T3-E11(40U-40U)
7338 |  | 120001140103004370 | 网络设备 | 交换设备 | 华为CE5735-S48T4XE-V2 | 4E23B0085278 | 14010302-2023-000107 | 1 | 4E23B0085278 |  |  | WQ-F04-T3-E13(40U-40U)
7339 |  | 120001140103004370 | 网络设备 | 交换设备 | 华为CE5735-S48T4XE-V2 | 4E23C0168266 | 14010302-2023-000151 | 1 | 4E23C0168266 |  |  | WQ-F04-T3-E14(40U-40U)
7340 |  | 120001140103004370 | 网络设备 | 交换设备 | 华为CE5735-S48T4XE-V2 | 4E23C0168521 | 14010302-2023-000163 | 1 | 4E23C0168521 |  |  | WQ-F04-T3-E15(40U-40U)
7341 |  | 120001140103004370 | 网络设备 | 交换设备 | 华为CE5735-S48T4XE-V2 | 4E23C0182572 | 14010302-2023-000116 | 1 | 4E23C0182572 |  |  | WQ-F04-T3-D08(6U-6U)
7342 |  | 120001140103004370 | 网络设备 | 交换设备 | 华为CE5735-S48T4XE-V2 | 4E23C0182358 | 14010302-2023-000131 | 1 | 4E23C0182358 |  |  | WQ-F04-T3-D08(9U-9U)
7343 |  | 120001140103004370 | 网络设备 | 交换设备 | 华为CE5735-S48T4XE-V2 | 4E23C0168317 | 14010302-2023-000112 | 1 | 4E23C0168317 |  |  | WQ-F04-T3-D09(40U-40U)
7344 |  | 120001140103004370 | 网络设备 | 交换设备 | 华为CE5735-S48T4XE-V2 | 4E23C0168517 | 14010302-2023-000134 | 1 | 4E23C0168517 |  |  | WQ-F04-T3-D11(40U-40U)
7345 |  | 120001140103004370 | 网络设备 | 交换设备 | 华为CE5735-S48T4XE-V2 | 4E23C0168243 | 14010302-2023-000114 | 1 | 4E23C0168243 |  |  | WQ-F04-T3-D12(40U-40U)
7346 |  | 120001140103004370 | 网络设备 | 交换设备 | 华为CE5735-S48T4XE-V2 | 4E23B0085083 | 14010302-2023-000149 | 1 | 4E23B0085083 |  |  | WQ-F04-T3-D13(40U-40U)
7347 |  | 120001140103004370 | 网络设备 | 交换设备 | 华为CE5735-S48T4XE-V2 | 4E23C0182397 | 14010302-2023-000113 | 1 | 4E23C0182397 |  |  | WQ-F04-T3-D14(40U-40U)
7348 |  | 120001140103004370 | 网络设备 | 交换设备 | 华为CE5735-S48T4XE-V2 | 4E23C0182360 | 14010302-2023-000152 | 1 | 4E23C0182360 |  |  | WQ-F04-T3-E01(40U-40U)
7349 |  | 120001140103004370 | 网络设备 | 交换设备 | 华为CE5735-S48T4XE-V2 | 4E23C0182365 | 14010302-2023-000104 | 1 | 4E23C0182365 |  |  | WQ-F04-T3-E02(40U-40U)
7350 |  | 120001140103004370 | 网络设备 | 交换设备 | 华为CE5735-S48T4XE-V2 | 4E23C0168140 | 14010302-2023-000129 | 1 | 4E23C0168140 |  |  | WQ-F04-T3-E03(40U-40U)
7351 |  | 120001140103004370 | 网络设备 | 交换设备 | 华为CE5735-S48T4XE-V2 | 4E23C0168085 | 14010302-2023-000157 | 1 | 4E23C0168085 |  |  | WQ-F04-T3-E04(40U-40U)
7352 |  | 120001140103004370 | 网络设备 | 交换设备 | 华为CE5735-S48T4XE-V2 | 4E23C0168125 | 14010302-2023-000119 | 1 | 4E23C0168125 |  |  | WQ-F04-T3-G13(40U-40U)
7353 |  | 120001140103004370 | 网络设备 | 交换设备 | 华为CE5735-S48T4XE-V2 | 4E23C0182383 | 14010302-2023-000102 | 1 | 4E23C0182383 |  |  | WQ-F04-T3-H01(40U-40U)
7354 |  | 120001140103004370 | 网络设备 | 交换设备 | 华为CE5735-S48T4XE-V2 | 4E23C0182530 | 14010302-2023-000130 | 1 | 4E23C0182530 |  |  | WQ-F04-T3-H02(40U-40U)
7355 |  | 120001140103004370 | 网络设备 | 交换设备 | 华为CE5735-S48T4XE-V2 | 4E23C0168348 | 14010302-2023-000160 | 1 | 4E23C0168348 |  |  | WQ-F04-T3-H03(40U-40U)
7356 |  | 120001140103004370 | 网络设备 | 交换设备 | 华为CE5735-S48T4XE-V2 | 4E23B0085227 | 14010302-2023-000106 | 1 | 4E23B0085227 |  |  | WQ-F04-T3-H04(40U-40U)
7357 |  | 120001140103004370 | 网络设备 | 交换设备 | 华为CE5735-S48T4XE-V2 | 4E23C0168090 | 14010302-2023-000154 | 1 | 4E23C0168090 |  |  | WQ-F04-T3-H05(40U-40U)
7358 |  | 120001140103004370 | 网络设备 | 交换设备 | 华为CE5735-S48T4XE-V2 | 4E23C0182525 | 14010302-2023-000127 | 1 | 4E23C0182525 |  |  | WQ-F04-T3-F06(40U-40U)
7359 |  | 120001140103004370 | 网络设备 | 交换设备 | 华为CE5735-S48T4XE-V2 | 4E23C0182399 | 14010302-2023-000145 | 1 | 4E23C0182399 |  |  | WQ-F04-T3-F07(40U-40U)
7360 |  | 120001140103004370 | 网络设备 | 交换设备 | 华为CE5735-S48T4XE-V2 | 4E23C0168261 | 14010302-2023-000132 | 1 | 4E23C0168261 |  |  | WQ-F04-T3-F08(40U-40U)
7361 |  | 120001140103004370 | 网络设备 | 交换设备 | 华为CE5735-S48T4XE-V2 | 4E23C0182416 | 14010302-2023-000115 | 1 | 4E23C0182416 |  |  | WQ-F04-T3-F09(40U-40U)
7362 |  | 120001140103004370 | 网络设备 | 交换设备 | 华为CE5735-S48T4XE-V2 | 4E23C0168238 | 14010302-2023-000128 | 1 | 4E23C0168238 |  | 原厂 | WQ-F04-T3-F10(3U-3U)
7363 |  | 120001140103004370 | 网络设备 | 交换设备 | 华为CE5735-S48T4XE-V2 | 4E23C0168179 | 14010302-2023-000136 | 1 | 4E23C0168179 |  | 原厂 | WQ-F04-T3-F10(6U-6U)
7364 |  | 120001140103004370 | 网络设备 | 交换设备 | 华为CE5735-S48T4XE-V2 | 4E23C0168128 | 14010302-2023-000165 | 1 | 4E23C0168128 |  |  | WQ-F04-T3-F13(40U-40U)
7365 |  | 120001140103004370 | 网络设备 | 交换设备 | 华为CE5735-S48T4XE-V2 | 4E23C0168321 | 14010302-2023-000170 | 1 | 4E23C0168321 |  |  | WQ-F04-T3-E16(40U-40U)
7366 |  | 120001140103004370 | 网络设备 | 交换设备 | 华为CE5735-S48T4XE-V2 | 4E23C0168486 | 14010302-2023-000156 | 1 | 4E23C0168486 |  |  | WQ-F04-T3-F01(40U-40U)
7367 |  | 120001140103004370 | 网络设备 | 交换设备 | 华为CE5735-S48T4XE-V2 | 4E23C0168093 | 14010302-2023-000105 | 1 | 4E23C0168093 |  |  | WQ-F04-T3-F02(40U-40U)
7368 |  | 120001140103004370 | 网络设备 | 交换设备 | 华为CE5735-S48T4XE-V2 | 4E23B0085160 | 14010302-2023-000148 | 1 | 4E23B0085160 |  |  | WQ-F04-T3-F03(40U-40U)
7369 |  | 120001140103004370 | 网络设备 | 交换设备 | 华为CE5735-S48T4XE-V2 | 4E23C0168341 | 14010302-2023-000146 | 1 | 4E23C0168341 |  |  | WQ-F04-T3-F04(40U-40U)
7370 |  | 120001140103004370 | 网络设备 | 交换设备 | 华为CE5735-S48T4XE-V2 | 4E23C0168336 | 14010302-2023-000155 | 1 | 4E23C0168336 |  |  | WQ-F04-T3-F05(40U-40U)
7371 |  | 120001140103004370 | 网络设备 | 交换设备 | 华为CE5735-S48T4XE-V2 | 4E23B0085166 | 14010302-2023-000103 | 1 | 4E23B0085166 |  |  | WQ-F04-T3-C02(40U-40U)
7372 |  | 120001140103004370 | 网络设备 | 交换设备 | 华为CE5735-S48T4XE-V2 | 4E23C0168209 | 14010302-2023-000108 | 1 | 4E23C0168209 |  |  | WQ-F04-T3-C05(40U-40U)
7373 |  | 120001140103004370 | 网络设备 | 交换设备 | 华为CE5735-S48T4XE-V2 | 4E23C0168136 | 14010302-2023-000125 | 1 | 4E23C0168136 |  |  | WQ-F04-T3-C09(40U-40U)
7374 |  | 120001140103004370 | 网络设备 | 交换设备 | 华为CE5735-S48T4XE-V2 | 4E23C0168331 | 14010302-2023-000153 | 1 | 4E23C0168331 |  |  | WQ-F04-T3-C12(40U-40U)
7375 |  | 120001140103004370 | 网络设备 | 交换设备 | 华为CE5735-S48T4XE-V2 | 4E23C0182334 | 14010302-2023-000141 | 1 | 4E23C0182334 |  |  | WQ-F04-T3-D02(40U-40U)
7376 |  | 120001140103004370 | 网络设备 | 交换设备 | 华为CE5735-S48T4XE-V2 | 4E23C0168359 | 14010302-2023-000169 | 1 | 4E23C0168359 |  |  | WQ-F04-T3-D04(40U-40U)
7377 |  | 120001140103004370 | 网络设备 | 交换设备 | 华为CE5735-S48T4XE-V2 | 4E23B0085244 | 14010302-2023-000143 | 1 | 4E23B0085244 |  |  | WQ-F04-T3-D06(40U-40U)
7378 |  | 120001140103004370 | 网络设备 | 交换设备 | 华为CE5735-S48T4XE-V2 | 4E23C0182320 | 14010302-2023-000167 | 1 | 4E23C0182320 |  |  | WQ-F04-T3-D07(40U-40U)
7379 |  | 120001140103004370 | 网络设备 | 交换设备 | 华为CE5735-S48T4XE-V2 | 4E23C0168189 | 14010302-2023-000166 | 1 | 4E23C0168189 |  |  | WQ-F04-T3-D08(3U-3U)
7380 |  | 120001140103004370 | 网络设备 | 交换设备 | 华为CE5735-S48T4XE-V2 | 4E23C0168154 | 14010302-2023-000111 | 1 | 4E23C0168154 |  |  | WQ-F04-T3-H06(40U-40U)
7381 |  | 120001140103004370 | 网络设备 | 交换设备 | 华为CE5735-S48T4XE-V2 | 4E23C0182408 | 14010302-2023-000144 | 1 | 4E23C0182408 |  |  | WQ-F04-T3-H08(40U-40U)
7382 |  | 120001140103004370 | 网络设备 | 交换设备 | 华为CE5735-S48T4XE-V2 | 4E23B0085226 | 14010302-2023-000159 | 1 | 4E23B0085226 |  |  | WQ-F04-T3-H09(40U-40U)
7383 |  | 120001140103004370 | 网络设备 | 交换设备 | 华为CE5735-S48T4XE-V2 | 4E23C0182479 | 14010302-2023-000142 | 1 | 4E23C0182479 |  |  | WQ-F04-T3-H10(3U-3U)
7384 |  | 120001140103004370 | 网络设备 | 交换设备 | 华为CE5735-S48T4XE-V2 | 4E23C0168231 | 14010302-2023-000137 | 1 | 4E23C0168231 |  |  | WQ-F04-T3-H11(40U-40U)
7385 |  | 120001140103004370 | 网络设备 | 交换设备 | 华为CE5735-S48T4XE-V2 | 4E23C0182344 | 14010302-2023-000123 | 1 | 4E23C0182344 |  |  | WQ-F04-T3-H12(40U-40U)
7386 |  | 120001140103004370 | 网络设备 | 交换设备 | 华为CE5735-S48T4XE-V2 | 4E23B0085230 | 14010302-2023-000124 | 1 | 4E23B0085230 |  |  | WQ-F04-T3-H13(40U-40U)
7387 |  | 120001140103004370 | 网络设备 | 交换设备 | 华为CE5735-S48T4XE-V2 | 4E23C0182184 | 14010302-2023-000168 | 1 | 4E23C0182184 |  |  | WQ-F04-T3-G03(40U-40U)
7388 |  | 120001140103004370 | 网络设备 | 交换设备 | 华为CE5735-S48T4XE-V2 | 4E23C0168343 | 14010302-2023-000164 | 1 | 4E23C0168343 |  |  | WQ-F04-T3-G04(40U-40U)
7389 |  | 120001140103004370 | 网络设备 | 交换设备 | 华为CE5735-S48T4XE-V2 | 4E23C0182290 | 14010302-2023-000101 | 1 | 4E23C0182290 |  |  | WQ-F04-T3-G08(6U-6U)
7390 |  | 120001140103004370 | 网络设备 | 交换设备 | 华为CE5735-S48T4XE-V2 | 4E23C0182395 | 14010302-2023-000133 | 1 | 4E23C0182395 |  |  | WQ-F04-T3-G08(8U-8U)
7391 |  | 120001140103004370 | 网络设备 | 交换设备 | 华为CE5735-S48T4XE-V2 | 4E23C0168229 | 14010302-2023-000138 | 1 | 4E23C0168229 |  |  | WQ-F04-T3-G10(40U-40U)
7392 |  | 120001140103004370 | 网络设备 | 交换设备 | 华为CE5735-S48T4XE-V2 | 4E23C0182502 | 14010302-2023-000162 | 1 | 4E23C0182502 |  |  | WQ-F04-T3-G11(40U-40U)
7393 |  | 120001140103004370 | 网络设备 | 交换设备 | 华为CE5735-S48T4XE-V2 | 4E23C0168358 | 14010302-2023-000122 | 1 | 4E23C0168358 |  |  | WQ-F04-T3-H15(40U-40U)
7394 |  | 120001140103004370 | 网络设备 | 交换设备 | 华为CE5735-S48T4XE-V2 | 4E23C0168124 | 14010302-2023-000110 | 1 | 4E23C0168124 |  |  | WQ-F04-T3-H16(40U-40U)
7395 |  | 120001140103004370 | 网络设备 | 交换设备 | 华为CE5735-S48T4XE-V2 | 4E23C0168167 | 14010302-2023-000120 | 1 | 4E23C0168167 |  |  | WQ-F04-T3-H17(40U-40U)
7396 |  | 120001140103004370 | 网络设备 | 交换设备 | 华为CE5735-S48T4XE-V2 | 4E23C0182370 | 14010302-2023-000140 | 1 | 4E23C0182370 |  |  | WQ-F04-T3-F15(40U-40U)
7397 |  | 120001140103004370 | 网络设备 | 交换设备 | 华为CE5735-S48T4XE-V2 | 4E23C0182511 | 14010302-2023-000118 | 1 | 4E23C0182511 |  |  | WQ-F04-T3-F16(40U-40U)
7398 |  | 120001140103004370 | 网络设备 | 交换设备 | 华为CE5735-S48T4XE-V2 | 4E23B0085238 | 14010302-2023-000139 | 1 | 4E23B0085238 |  |  | WQ-F04-T3-F17(40U-40U)
7399 |  | 120001140103004370 | 网络设备 | 交换设备 | 华为CE5735-S48T4XE-V2 | 4E23C0182230 | 14010302-2023-000161 | 1 | 4E23C0182230 |  |  | WQ-F04-T3-G01(40U-40U)
7400 |  | 120001140103004370 | 网络设备 | 交换设备 | 华为CE5735-S48T4XE-V2 | 4E23C0168364 | 14010302-2023-000117 | 1 | 4E23C0168364 |  |  | WQ-F04-T3-G02(40U-40U)
7401 |  | 120001140103004370 | 网络设备 | 交换设备 | 华为CE6881-48S | 1023CB199904 | 14010302-2023-000074 | 1 | 1023CB199904 |  |  | WQ-F04-T3-G05(34U-34U)
7402 |  | 120001140103004370 | 网络设备 | 交换设备 | 华为CE6881-48S | 1023CB199909 | 14010302-2023-000047 | 1 | 1023CB199909 |  |  | WQ-F04-T3-G05(37U-37U)
7403 |  | 120001140103004370 | 网络设备 | 交换设备 | 华为CE6881-48S | 1023CB350643 | 14010302-2023-000072 | 1 | 1023CB350643 |  |  | WQ-F04-T3-G11(34U-34U)
7404 |  | 120001140103004370 | 网络设备 | 交换设备 | 华为CE6881-48S | 1023CB072128 | 14010302-2023-000034 | 1 | 1023CB072128 |  |  | WQ-F04-T3-G11(37U-37U)
7405 |  | 120001140103004370 | 网络设备 | 交换设备 | 华为CE6881-48S | 1023CB072059 | 14010302-2023-000054 | 1 | 1023CB072059 |  |  | WQ-F04-T3-G13(34U-34U)
7406 |  | 120001140103004370 | 网络设备 | 交换设备 | 华为CE6881-48S | 1023CB072110 | 14010302-2023-000056 | 1 | 1023CB072110 |  |  | WQ-F04-T3-G13(37U-37U)
7407 |  | 120001140103004370 | 网络设备 | 交换设备 | 华为CE6881-48S | 1023CB072080 | 14010302-2023-000063 | 1 | 1023CB072080 |  |  | WQ-F04-T3-G14(34U-34U)
7408 |  | 120001140103004370 | 网络设备 | 交换设备 | 华为CE6881-48S | 1023CB072108 | 14010302-2023-000089 | 1 | 1023CB072108 |  |  | WQ-F04-T3-G14(37U-37U)
7409 |  | 120001140103004370 | 网络设备 | 交换设备 | 华为CE6881-48S | 1023CB072072 | 14010302-2023-000263 | 1 | 1023CB072072 |  | 原厂 | WQ-F04-T3-F13(18U-18U)
7410 |  | 120001140103004370 | 网络设备 | 交换设备 | 华为CE6881-48S | 1023CB199907 | 14010302-2023-000088 | 1 | 1023CB199907 |  |  | WQ-F04-T3-E08(34U-34U)
7411 |  | 120001140103004370 | 网络设备 | 交换设备 | 华为CE6881-48S | 1023CB199888 | 14010302-2023-000053 | 1 | 1023CB199888 |  |  | WQ-F04-T3-E08(37U-37U)
7412 |  | 120001140103004370 | 网络设备 | 交换设备 | 华为CE6881-48S | 1023CB072077 | 14010302-2023-000257 | 1 | 1023CB072077 |  | 原厂 | WQ-F04-T3-F14(18U-18U)
7413 |  | 120001140103004370 | 网络设备 | 交换设备 | 华为CE6881-48S | 1023CB350680 | 14010302-2023-000258 | 1 | 1023CB350680 |  |  | WQ-F04-T3-G05(28U-28U)
7414 |  | 120001140103004370 | 网络设备 | 交换设备 | 华为CE6881-48S | 1023CB350580 | 14010302-2023-000073 | 1 | 1023CB350580 |  |  | WQ-F04-T3-E09(34U-34U)
7415 |  | 120001140103004370 | 网络设备 | 交换设备 | 华为CE6881-48S | 1023CB350685 | 14010302-2023-000076 | 1 | 1023CB350685 |  |  | WQ-F04-T3-E09(37U-37U)
7416 |  | 120001140103004370 | 网络设备 | 交换设备 | 华为CE6881-48S | 1023CB350694 | 14010302-2023-000077 | 1 | 1023CB350694 |  |  | WQ-F04-T3-E13(34U-34U)
7417 |  | 120001140103004370 | 网络设备 | 交换设备 | 华为CE6881-48S | 1023CB350695 | 14010302-2023-000080 | 1 | 1023CB350695 |  |  | WQ-F04-T3-E13(37U-37U)
7418 |  | 120001140103004370 | 网络设备 | 交换设备 | 华为CE6881-48S | 1023CB350651 | 14010302-2023-000092 | 1 | 1023CB350651 |  |  | WQ-F04-T3-E14(34U-34U)
7419 |  | 120001140103004370 | 网络设备 | 交换设备 | 华为CE6881-48S | 1023CB199875 | 14010302-2023-000019 | 1 | 1023CB199875 |  |  | WQ-F04-T3-F11(37U-37U)
7420 |  | 120001140103004370 | 网络设备 | 交换设备 | 华为CE6881-48S | 1023CB199870 | 14010302-2023-000027 | 1 | 1023CB199870 |  |  | WQ-F04-T3-F12(34U-34U)
7421 |  | 120001140103004370 | 网络设备 | 交换设备 | 华为CE6881-48S | 1023CB350665 | 14010302-2023-000044 | 1 | 1023CB350665 |  |  | WQ-F04-T3-F12(37U-37U)
7422 |  | 120001140103004370 | 网络设备 | 交换设备 | 华为CE6881-48S | 1023CB072100 | 14010302-2023-000094 | 1 | 1023CB072100 |  |  | WQ-F04-T3-F15(34U-34U)
7423 |  | 120001140103004370 | 网络设备 | 交换设备 | 华为CE6881-48S | 1023CB072084 | 14010302-2023-000033 | 1 | 1023CB072084 |  |  | WQ-F04-T3-F15(37U-37U)
7424 |  | 120001140103004370 | 网络设备 | 交换设备 | 华为CE6881-48S | 1023CB513232 | 14010302-2023-000064 | 1 | 1023CB513232 |  |  | WQ-F04-T3-F16(34U-34U)
7425 |  | 120001140103004370 | 网络设备 | 交换设备 | 华为CE6881-48S | 1023CB513309 | 14010302-2023-000057 | 1 | 1023CB513309 |  |  | WQ-F04-T3-F16(37U-37U)
7426 |  | 120001140103004370 | 网络设备 | 交换设备 | 华为CE6881-48S | 1023CB513258 | 14010302-2023-000085 | 1 | 1023CB513258 |  |  | WQ-F04-T3-F17(34U-34U)
7427 |  | 120001140103004370 | 网络设备 | 交换设备 | 华为CE6881-48S | 1023CB513293 | 14010302-2023-000065 | 1 | 1023CB513293 |  |  | WQ-F04-T3-F17(37U-37U)
7428 |  | 120001140103004370 | 网络设备 | 交换设备 | 华为CE6881-48S | 1023CB199868 | 14010302-2023-000050 | 1 | 1023CB199868 |  |  | WQ-F04-T3-G02(34U-34U)
7429 |  | 120001140103004370 | 网络设备 | 交换设备 | 华为CE6881-48S | 1023CB199923 | 14010302-2023-000067 | 1 | 1023CB199923 |  |  | WQ-F04-T3-G02(37U-37U)
7430 |  | 120001140103004370 | 网络设备 | 交换设备 | 华为CE6881-48S | 1023CB199933 | 14010302-2023-000024 | 1 | 1023CB199933 |  |  | WQ-F04-T3-G03(34U-34U)
7431 |  | 120001140103004370 | 网络设备 | 交换设备 | 华为CE6881-48S | 1023CB199900 | 14010302-2023-000059 | 1 | 1023CB199900 |  |  | WQ-F04-T3-G03(37U-37U)
7432 |  | 120001140103004370 | 网络设备 | 交换设备 | 华为CE6881-48S | 1023CB350584 | 14010302-2023-000032 | 1 | 1023CB350584 |  |  | WQ-F04-T3-G04(34U-34U)
7433 |  | 120001140103004370 | 网络设备 | 交换设备 | 华为CE6881-48S | 1023CB199864 | 14010302-2023-000260 | 1 | 1023CB199864 |  |  | WQ-F04-T3-H07(28U-28U)
7434 |  | 120001140103004370 | 网络设备 | 交换设备 | 华为CE6881-48S | 1023CB350591 | 14010302-2023-000264 | 1 | 1023CB350591 |  |  | WQ-F04-T3-H07(31U-31U)
7435 |  | 120001140103004370 | 网络设备 | 交换设备 | 华为CE6881-48S | 1023CB350610 | 14010302-2023-000075 | 1 | 1023CB350610 |  |  | WQ-F04-T3-G04(37U-37U)
7436 |  | 120001140103004370 | 网络设备 | 交换设备 | 华为CE6881-48S | 1023CB350666 | 14010302-2023-000052 | 1 | 1023CB350666 |  |  | TK-F01-106-A06(36U-36U)
7437 |  | 120001140103004370 | 网络设备 | 交换设备 | 华为CE6881-48S | 1023CB350614 | 14010302-2023-000055 | 1 | 1023CB350614 |  |  | TK-F01-106-A07(36U-36U)
7438 |  | 120001140103004370 | 网络设备 | 交换设备 | 华为CE6881-48S | 1023CB350637 | 14010302-2023-000078 | 1 | 1023CB350637 |  | 原厂 | WQ-F04-T3-D03(23U-23U)
7439 |  | 120001140103004370 | 网络设备 | 交换设备 | 华为CE6881-48S | 1023CB350624 | 14010302-2023-000051 | 1 | 1023CB350624 |  | 原厂 | WQ-F04-T3-D04(23U-23U)
7440 |  | 120001140103004370 | 网络设备 | 交换设备 | 华为CE6881-48S | 1023CB350690 | 14010302-2023-000060 | 1 | 1023CB350690 |  |  | WQ-F04-T3-D05(23U-23U)
7441 |  | 120001140103004370 | 网络设备 | 交换设备 | 华为CE6881-48S | 1023CB350629 | 14010302-2023-000037 | 1 | 1023CB350629 |  |  | WQ-F04-T3-D06(23U-23U)
7442 |  | 120001140103004370 | 网络设备 | 交换设备 | 华为CE6881-48S | 1023CB350595 | 14010302-2023-000267 | 1 | 1023CB350595 |  | 原厂 | WQ-F04-T3-D01(38U-38U)
7443 |  | 120001140103004370 | 网络设备 | 交换设备 | 华为CE6881-48S | 1023CB350582 | 14010302-2023-000026 | 1 | 1023CB350582 |  |  | WQ-F04-T3-D07(34U-34U)
7444 |  | 120001140103004370 | 网络设备 | 交换设备 | 华为CE6881-48S | 1023CB513286 | 14010302-2023-000029 | 1 | 1023CB513286 |  |  | WQ-F04-T3-H07(34U-34U)
7445 |  | 120001140103004370 | 网络设备 | 交换设备 | 华为CE6881-48S | 1023CB513296 | 14010302-2023-000048 | 1 | 1023CB513296 |  |  | WQ-F04-T3-H07(37U-37U)
7446 |  | 120001140103004370 | 网络设备 | 交换设备 | 华为CE6881-48S | 1023CB199939 | 14010302-2023-000083 | 1 | 1023CB199939 |  |  | WQ-F04-T3-H08(34U-34U)
7447 |  | 120001140103004370 | 网络设备 | 交换设备 | 华为CE6881-48S | 1023CB199905 | 14010302-2023-000261 | 1 | 1023CB199905 |  | 原厂 | WQ-F04-T3-H13(15U-15U)
7448 |  | 120001140103004370 | 网络设备 | 交换设备 | 华为CE6881-48S | 1023CB199902 | 14010302-2023-000049 | 1 | 1023CB199902 |  |  | WQ-F04-T3-H08(37U-37U)
7449 |  | 120001140103004370 | 网络设备 | 交换设备 | 华为CE6881-48S | 1023CB199879 | 14010302-2023-000038 | 1 | 1023CB199879 |  |  | WQ-F04-T3-H09(34U-34U)
7450 |  | 120001140103004370 | 网络设备 | 交换设备 | 华为CE6881-48S | 1023CB199869 | 14010302-2023-000066 | 1 | 1023CB199869 |  |  | WQ-F04-T3-H09(37U-37U)
7451 |  | 120001140103004370 | 网络设备 | 交换设备 | 华为CE6881-48S | 1023CB350689 | 14010302-2023-000093 | 1 | 1023CB350689 |  |  | WQ-F04-T3-H12(34U-34U)
7452 |  | 120001140103004370 | 网络设备 | 交换设备 | 华为CE6881-48S | 1023CB513250 | 14010302-2023-000266 | 1 | 1023CB513250 |  | 原厂 | WQ-F04-T3-H14(15U-15U)
7453 |  | 120001140103004370 | 网络设备 | 交换设备 | 华为CE6881-48S | 1023CB199866 | 14010302-2023-000097 | 1 | 1023CB199866 |  |  | WQ-F04-T3-H12(37U-37U)
7454 |  | 120001140103004370 | 网络设备 | 交换设备 | 华为CE6881-48S | 1023CB350597 | 14010302-2023-000259 | 1 | 1023CB350597 |  | 原厂 | WQ-F04-T3-D02(38U-38U)
7455 |  | 120001140103004370 | 网络设备 | 交换设备 | 华为CE6881-48S | 1023CB350636 | 14010302-2023-000084 | 1 | 1023CB350636 |  |  | WQ-F04-T3-D07(37U-37U)
7456 |  | 120001140103004370 | 网络设备 | 交换设备 | 华为CE6881-48S | 1023CB350601 | 14010302-2023-000096 | 1 | 1023CB350601 |  |  | WQ-F04-T3-D14(34U-34U)
7457 |  | 120001140103004370 | 网络设备 | 交换设备 | 华为CE6881-48S | 1023CB199935 | 14010302-2023-000030 | 1 | 1023CB199935 |  |  | WQ-F04-T3-D14(37U-37U)
7458 |  | 120001140103004370 | 网络设备 | 交换设备 | 华为CE6881-48S | 1023CB199883 | 14010302-2023-000039 | 1 | 1023CB199883 |  |  | WQ-F04-T3-E01(34U-34U)
7459 |  | 120001140103004370 | 网络设备 | 交换设备 | 华为CE6881-48S | 1023CB350620 | 14010302-2023-000068 | 1 | 1023CB350620 |  |  | WQ-F04-T3-E01(37U-37U)
7460 |  | 120001140103004370 | 网络设备 | 交换设备 | 华为CE6881-48S | 1023CB199906 | 14010302-2023-000042 | 1 | 1023CB199906 |  |  | WQ-F04-T3-E02(34U-34U)
7461 |  | 120001140103004370 | 网络设备 | 交换设备 | 华为CE6881-48S | 1023CB199899 | 14010302-2023-000022 | 1 | 1023CB199899 |  |  | WQ-F04-T3-E02(37U-37U)
7462 |  | 120001140103004370 | 网络设备 | 交换设备 | 华为CE6881-48S | 1023CB199877 | 14010302-2023-000070 | 1 | 1023CB199877 |  |  | WQ-F04-T3-E03(34U-34U)
7463 |  | 120001140103004370 | 网络设备 | 交换设备 | 华为CE6881-48S | 1023CB199920 | 14010302-2023-000098 | 1 | 1023CB199920 |  |  | WQ-F04-T3-E03(37U-37U)
7464 |  | 120001140103004370 | 网络设备 | 交换设备 | 华为CE6881-48S | 1023CB072107 | 14010302-2023-000255 | 1 | 1023CB072107 |  | 原厂 | WQ-F04-T3-E11(19U-19U)
7465 |  | 120001140103004370 | 网络设备 | 交换设备 | 华为CE6881-48S | 1023CB350697 | 14010302-2023-000021 | 1 | 1023CB350697 |  |  | WQ-F04-T3-E04(34U-34U)
7466 |  | 120001140103004370 | 网络设备 | 交换设备 | 华为CE6881-48S | 1023CB072079 | 14010302-2023-000265 | 1 | 1023CB072079 |  | 原厂 | WQ-F04-T3-E12(19U-19U)
7467 |  | 120001140103004370 | 网络设备 | 交换设备 | 华为CE6881-48S | 1023CB199892 | 14010302-2023-000023 | 1 | 1023CB199892 |  |  | WQ-F04-T3-E04(37U-37U)
7468 |  | 120001140103004370 | 网络设备 | 交换设备 | 华为CE6881-48S | 1023CB350634 | 14010302-2023-000040 | 1 | 1023CB350634 |  |  | WQ-F04-T3-E05(34U-34U)
7469 |  | 120001140103004370 | 网络设备 | 交换设备 | 华为CE6881-48S | 1023CB350650 | 14010302-2023-000062 | 1 | 1023CB350650 |  |  | WQ-F04-T3-E05(37U-37U)
7470 |  | 120001140103004370 | 网络设备 | 交换设备 | 华为CE6881-48S | 1023CB350627 | 14010302-2023-000095 | 1 | 1023CB350627 |  |  | WQ-F04-T3-E06(34U-34U)
7471 |  | 120001140103004370 | 网络设备 | 交换设备 | 华为CE6881-48S | 1023CB350609 | 14010302-2023-000082 | 1 | 1023CB350609 |  |  | WQ-F04-T3-E06(37U-37U)
7472 |  | 120001140103004370 | 网络设备 | 交换设备 | 华为CE6881-48S | 1023CB350599 | 14010302-2023-000081 | 1 | 1023CB350599 |  |  | WQ-F04-T3-E07(34U-34U)
7473 |  | 120001140103004370 | 网络设备 | 交换设备 | 华为CE6881-48S | 1023CB350626 | 14010302-2023-000043 | 1 | 1023CB350626 |  |  | WQ-F04-T3-E07(37U-37U)
7474 |  | 120001140103004370 | 网络设备 | 交换设备 | 华为CE6881-48S | 1023CB513229 | 14010302-2023-000036 | 1 | 1023CB513229 |  |  | WQ-F04-T3-H15(34U-34U)
7475 |  | 120001140103004370 | 网络设备 | 交换设备 | 华为CE6881-48S | 1023CB350674 | 14010302-2023-000025 | 1 | 1023CB350674 |  |  | WQ-F04-T3-H15(37U-37U)
7476 |  | 120001140103004370 | 网络设备 | 交换设备 | 华为CE6881-48S | 1023CB350579 | 14010302-2023-000091 | 1 | 1023CB350579 |  |  | WQ-F04-T3-H16(34U-34U)
7477 |  | 120001140103004370 | 网络设备 | 交换设备 | 华为CE6881-48S | 1023CB513253 | 14010302-2023-000028 | 1 | 1023CB513253 |  |  | WQ-F04-T3-H16(37U-37U)
7478 |  | 120001140103004370 | 网络设备 | 交换设备 | 华为CE6881-48S | 1023CB350581 | 14010302-2023-000087 | 1 | 1023CB350581 |  |  | WQ-F04-T3-H17(34U-34U)
7479 |  | 120001140103004370 | 网络设备 | 交换设备 | 华为CE6881-48S | 1023CB350590 | 14010302-2023-000061 | 1 | 1023CB350590 |  |  | WQ-F04-T3-H17(37U-37U)
7480 |  | 120001140103004370 | 网络设备 | 交换设备 | 华为CE6881-48S | 1023CB199901 | 14010302-2023-000069 | 1 | 1023CB199901 |  |  | XD-B01-TX-F02(35U-35U)
7481 |  | 120001140103004370 | 网络设备 | 交换设备 | 华为CE6881-48S | 1023CB350644 | 14010302-2023-000020 | 1 | 1023CB350644 |  |  | XD-B01-TX-F03(35U-35U)
7482 |  | 120001140103004370 | 网络设备 | 交换设备 | 华为CE6881-48S | 1023CB350652 | 14010302-2023-000079 | 1 | 1023CB350652 |  |  | WQ-F04-T3-E14(37U-37U)
7483 |  | 120001140103004370 | 网络设备 | 交换设备 | 华为CE6881-48S | 1023CB350645 | 14010302-2023-000045 | 1 | 1023CB350645 |  |  | WQ-F04-T3-E15(34U-34U)
7484 |  | 120001140103004370 | 网络设备 | 交换设备 | 华为CE6881-48S | 1023CB350654 | 14010302-2023-000035 | 1 | 1023CB350654 |  |  | WQ-F04-T3-E15(37U-37U)
7485 |  | 120001140103004370 | 网络设备 | 交换设备 | 华为CE6881-48S | 1023CB199915 | 14010302-2023-000090 | 1 | 1023CB199915 |  |  | WQ-F04-T3-E16(34U-34U)
7486 |  | 120001140103004370 | 网络设备 | 交换设备 | 华为CE6881-48S | 1023CB199891 | 14010302-2023-000046 | 1 | 1023CB199891 |  |  | WQ-F04-T3-E16(37U-37U)
7487 |  | 120001140103004370 | 网络设备 | 交换设备 | 华为CE6881-48S | 1023CB350625 | 14010302-2023-000071 | 1 | 1023CB350625 |  |  | WQ-F04-T3-F01(34U-34U)
7488 |  | 120001140103004370 | 网络设备 | 交换设备 | 华为CE6881-48S | 1023CB350682 | 14010302-2023-000268 | 1 | 1023CB350682 |  |  | WQ-F04-T3-G05(31U-31U)
7489 |  | 120001140103004370 | 网络设备 | 交换设备 | 华为CE6881-48S | 1023CB350653 | 14010302-2023-000031 | 1 | 1023CB350653 |  |  | WQ-F04-T3-F01(37U-37U)
7490 |  | 120001140103004370 | 网络设备 | 交换设备 | 华为CE6881-48S | 1023CB199887 | 14010302-2023-000086 | 1 | 1023CB199887 |  |  | WQ-F04-T3-F02(34U-34U)
7491 |  | 120001140103004370 | 网络设备 | 交换设备 | 华为CE6881-48S | 1023CB350671 | 14010302-2023-000262 | 1 | 1023CB350671 |  | 原厂 | WQ-F04-T3-G09(18U-18U)
7492 |  | 120001140103004370 | 网络设备 | 交换设备 | 华为CE6881-48S | 1023CB072086 | 14010302-2023-000256 | 1 | 1023CB072086 |  | 原厂 | WQ-F04-T3-G10(18U-18U)
7493 |  | 120001140103004370 | 网络设备 | 交换设备 | 华为CE6881-48S | 1023CB350628 | 14010302-2023-000041 | 1 | 1023CB350628 |  |  | WQ-F04-T3-F02(37U-37U)
7494 |  | 120001140103004370 | 网络设备 | 交换设备 | 华为CE6881-48S | 1023CB350623 | 14010302-2023-000058 | 1 | 1023CB350623 |  |  | WQ-F04-T3-F11(34U-34U)
7495 |  | 120001140103004370 | 网络设备 | 负载均衡设备 | 信安世纪APV2860 | 23CE10164 | 14010303-2023-000004 | 1 | 23CE10164 |  | 原厂 | WQ-F04-T3-E11(36U-36U)
7496 |  | 120001140103004370 | 网络设备 | 负载均衡设备 | 信安世纪APV2860 | 23CE10159 | 14010303-2023-000003 | 1 | 23CE10159 |  | 原厂 | WQ-F04-T3-F14(36U-36U)
7497 |  | 120001140103004370 | 网络设备 | 负载均衡设备 | 信安世纪APV2860 | 23CE10157 | 14010303-2023-000005 | 1 | 23CE10157 |  | 原厂 | WQ-F04-T3-E12(36U-36U)
7498 |  | 120001140103004370 | 网络设备 | 负载均衡设备 | 信安世纪APV2860 | 23CE10132872806003173204173131 | 14010303-2023-000006 | 1 | 23CE10132872806003173204173131 |  | 原厂 | WQ-F04-T3-F13(36U-36U)
7499 |  | 120001140103004370 | 网络设备 | 负载均衡设备 | 神州云科YK-ADC-i2000-HX2000 | YK04AA41GAHZ | 14010303-2023-000019 | 1 | YK04AA41GAHZ |  | 原厂 | WQ-F04-T3-H13(35U-35U)
7500 |  | 120001140103004370 | 网络设备 | 负载均衡设备 | 神州云科YK-ADC-i2000-HX2000 | YKO4AA41YHNN | 14010303-2023-000022 | 1 | YKO4AA41YHNN |  | 原厂 | WQ-F04-T3-E11(38U-38U)
7501 |  | 120001140103004370 | 网络设备 | 负载均衡设备 | 神州云科YK-ADC-i2000-HX2000 | YK04AA41WSUT | 14010303-2023-000020 | 1 | YK04AA41WSUT |  | 原厂 | WQ-F04-T3-E12(38U-38U)
7502 |  | 120001140103004370 | 网络设备 | 负载均衡设备 | 神州云科YK-ADC-i2000-HX2000 | YK04AA41VMSP | 14010303-2023-000021 | 1 | YK04AA41VMSP |  | 原厂 | WQ-F04-T3-F13(38U-38U)
7503 |  | 120001140103004370 | 网络设备 | 负载均衡设备 | 神州云科YK-ADC-i2000-HX2000 | YK04AA41VLAM | 14010303-2023-000018 | 1 | YK04AA41VLAM |  | 原厂 | WQ-F04-T3-F14(38U-38U)
7504 |  | 120001140103004370 | 网络设备 | 负载均衡设备 | 神州云科YK-ADC-i2000-HX2000 | YK04AA41NEIE | 14010303-2023-000017 | 1 | YK04AA41NEIE |  | 原厂 | WQ-F04-T3-G10(38U-38U)
7505 |  | 120001140103004370 | 网络设备 | 负载均衡设备 | 神州云科YK-ADC-i2000-HX2000 | YK04AA41HLXS | 14010303-2023-000026 | 1 | YK04AA41HLXS |  | 原厂 | WQ-F04-T3-H14(35U-35U)
7506 |  | 120001140103004370 | 网络设备 | 负载均衡设备 | 神州云科YK-ADC-i2000-HX2000 | YK04AA41PTNB | 14010303-2023-000023 | 1 | YK04AA41PTNB |  | 原厂 | WQ-F04-T3-G09(38U-38U)
7507 |  | 120001140103004370 | 网络设备 | 负载均衡设备 | 神州云科YK-ADC-i2000-HX2000 | YK04AA41XNAU | 14010303-2023-000025 | 1 | YK04AA41XNAU |  | 原厂 | WQ-F04-T3-H13(37U-37U)
7508 |  | 120001140103004370 | 网络设备 | 负载均衡设备 | 神州云科YK-ADC-i2000-HX2000 | YK04AA41UPPU | 14010303-2023-000024 | 1 | YK04AA41UPPU |  | 原厂 | WQ-F04-T3-H14(37U-37U)
7509 |  | 120001140103004370 | 网络设备 | 负载均衡设备 | 神州云科YK-ADC-i2000-HX7000 | YK04AA41CMQQ | 14010303-2023-000009 | 1 | YK04AA41CMQQ |  | 原厂 | WQ-F04-T3-C05(38U-38U)
7510 |  | 120001140103004370 | 网络设备 | 负载均衡设备 | 神州云科YK-ADC-i2000-HX7000 | YK04AA41GAGI | 14010303-2023-000011 | 1 | YK04AA41GAGI |  | 原厂 | WQ-F04-T3-D01(27U-27U)
7511 |  | 120001140103004370 | 网络设备 | 负载均衡设备 | 神州云科YK-ADC-i2000-HX7000 | YK04AA41AOIO | 14010303-2023-000013 | 1 | YK04AA41AOIO |  | 原厂 | WQ-F04-T3-D02(27U-27U)
7512 |  | 120001140103004370 | 网络设备 | 负载均衡设备 | 神州云科YK-ADC-i2000-HX7000 | YK04AA41WUKP | 14010303-2023-000014 | 1 | YK04AA41WUKP |  | 原厂 | WQ-F04-T3-C14(38U-38U)
7513 |  | 120001140103004370 | 网络设备 | 负载均衡设备 | 神州云科YK-ADC-i2000-HX7000 | YK04AA41MRJA | 14010303-2023-000008 | 1 | YK04AA41MRJA |  | 原厂 | WQ-F04-T3-D09(29U-29U)
7514 |  | 120001140103004370 | 网络设备 | 负载均衡设备 | 神州云科YK-ADC-i2000-HX7000 | YK04AA41VDSZ | 14010303-2023-000010 | 1 | YK04AA41VDSZ |  | 原厂 | WQ-F04-T3-D10(29U-29U)
7515 |  | 120001140103004370 | 网络设备 | 负载均衡设备 | 神州云科YK-ADC-i2000-HX7000 | YK04AA41MWGM | 14010303-2023-000016 | 1 | YK04AA41MWGM |  | 原厂 | WQ-F04-T3-C10(38U-38U)
7516 |  | 120001140103004370 | 网络设备 | 负载均衡设备 | 神州云科YK-ADC-i2000-HX7000 | YK04AA41UOXX | 14010303-2023-000012 | 1 | YK04AA41UOXX |  | 原厂 | WQ-F04-T3-C13(38U-38U)
7517 |  | 120001140103004370 | 网络设备 | 负载均衡设备 | 神州云科YK-ADC-i2000-HX7000 | YK04AA41CKYX | 14010303-2023-000015 | 1 | YK04AA41CKYX |  | 原厂 | WQ-F04-T3-C06(38U-38U)
7518 |  | 120001140103004370 | 网络设备 | 负载均衡设备 | 神州云科YK-ADC-i2000-HX7000 | YK04AA41PIBW | 14010303-2023-000007 | 1 | YK04AA41PIBW |  | 原厂 | WQ-F04-T3-C09(38U-38U)
7519 |  | 120001140103004370 | 网络设备 | 负载均衡设备 | 神州云科YK-ADC-i2000-HX9000 | YK05AA62UMCA | 14010303-2023-000031 | 1 | YK05AA62UMCA |  | 原厂 | WQ-F04-T3-C04(37U-38U)
7520 |  | 120001140103004370 | 网络设备 | 负载均衡设备 | 神州云科YK-ADC-i2000-HX9000 | YK05AA62JIRD | 14010303-2023-000028 | 1 | YK05AA62JIRD |  | 原厂 | WQ-F04-T3-C12(34U-35U)
7521 |  | 120001140103004370 | 网络设备 | 负载均衡设备 | 神州云科YK-ADC-i2000-HX9000 | YK05AA62PVMV | 14010303-2023-000030 | 1 | YK05AA62PVMV |  | 原厂 | WQ-F04-T3-C12(37U-38U)
7522 |  | 120001140103004370 | 网络设备 | 负载均衡设备 | 神州云科YK-ADC-i2000-HX9000 | YK05AA62PIRD | 14010303-2023-000027 | 1 | YK05AA62PIRD |  | 原厂 | WQ-F04-T3-C03(37U-38U)
7523 |  | 120001140103004370 | 网络设备 | 负载均衡设备 | 神州云科YK-ADC-i2000-HX9000 | YK05AA62PXLV | 14010303-2023-000032 | 1 | YK05AA62PXLV |  | 原厂 | WQ-F04-T3-C11(34U-35U)
7524 |  | 120001140103004370 | 网络设备 | 负载均衡设备 | 神州云科YK-ADC-i2000-HX9000 | YK05AA71ZNNH | 14010303-2023-000029 | 1 | YK05AA71ZNNH |  | 原厂 | WQ-F04-T3-C11(37U-38U)
7525 |  | 120001140103004370 | 网络设备 | 其他网络设备 | 华为OptiXOSN8800T64 | 031GGX10J6001117;1023CA872458;1023CA872460 | 14010399-2023-000003 | 1 | 031GGX10J6001117;1023CA872458;1023CA872460 |  | 原厂 | TK-F01-101-G12-TTX(7-8)
7526 |  | 120001140103004370 | 网络设备 | 其他网络设备 | 华为OptiXOSN8800T64 | 031GGX10J8000415;1023CA872463;1023CA872468 | 14010399-2023-000004 | 1 | 031GGX10J8000415;1023CA872463;1023CA872468 |  | 原厂 | WQ-F04-T6-B-03-TTX(32-33)
7527 |  | 120001140103004370 | 网络设备 | 其他网络设备 | 华为OptiXOSN8800T64 | 031GGX10F8000050;1023CA872447;1023CA872454 | 14010399-2023-000001 | 1 | 031GGX10F8000050;1023CA872447;1023CA872454 |  | 原厂 | WQ-F04-T6-A-03-TTX(32-33)
7528 |  | 120001140103004370 | 网络设备 | 其他网络设备 | 华为OptiXOSN8800T64 | 031GGX10JB000510;1023CA872442;1023CA872446 | 14010399-2023-000002 | 1 | 031GGX10JB000510;1023CA872442;1023CA872446 |  | 原厂 | TK-F01-101-G11-TTX(24-25)
7529 |  | 120001140103004370 | 安全设备 | 防火墙 | H3C NS-SecPath F5000-CN-G65 | 219801A3M2822BX1000N | 14010401-2023-000002 | 7 | 219801A3M2822BX1000N |  |  | XD-B02-KP-B07(33U)
7530 |  | 120001140103004370 | 安全设备 | 防火墙 | H3C NS-SecPath F5000-CN-G65 | 219801A3M2822BX10009 | 14010401-2023-000001 | 7 | 219801A3M2822BX10009 |  | 原厂 | XD-B02-KP-B06(37U)
7531 |  | 120001140103004370 | 安全设备 | 防火墙 | 华三F5000-CN-G55 | 219801A3M3823CX1000V | 14010401-2023-000005 | 1 | 219801A3M3823CX1000V |  |  | WQ-F04-T3-C08(16U-16U)
7532 |  | 120001140103004370 | 安全设备 | 防火墙 | 华三F5000-CN-G55 | 219801A3M3823CX1000P | 14010401-2023-000004 | 1 | 219801A3M3823CX1000P |  |  | WQ-F04-T3-H18(35U-35U)
7533 |  | 120001140103004370 | 安全设备 | 防火墙 | 华三F5000-CN-G55 | 219801A3M3823CX10014 | 14010401-2023-000010 | 1 | 219801A3M3823CX10014 |  | 原厂 | WQ-F04-T3-C07(16U-16U)
7534 |  | 120001140103004370 | 安全设备 | 防火墙 | 华三F5000-CN-G55 | 219801A3M3823CX1001R | 14010401-2023-000009 | 1 | 219801A3M3823CX1001R |  |  | WQ-F04-T3-C08(12U-12U)
7535 |  | 120001140103004370 | 安全设备 | 防火墙 | 华三F5000-CN-G55 | 219801A3M3823CX1001D | 14010401-2023-000003 | 1 | 219801A3M3823CX1001D |  |  | WQ-F04-T3-C08(14U-14U)
7536 |  | 120001140103004370 | 安全设备 | 防火墙 | 华三F5000-CN-G55 | 219801A3M3823CX1000B | 14010401-2023-000007 | 1 | 219801A3M3823CX1000B |  | 原厂 | WQ-F04-T3-H18(37U-37U)
7537 |  | 120001140103004370 | 安全设备 | 防火墙 | 华三F5000-CN-G55 | 219801A3M3823CX10006 | 14010401-2023-000008 | 1 | 219801A3M3823CX10006 |  | 原厂 | WQ-F04-T3-C07(12U-12U)
7538 |  | 120001140103004370 | 安全设备 | 防火墙 | 华三F5000-CN-G55 | 219801A3M3823CX1000X | 14010401-2023-000006 | 1 | 219801A3M3823CX1000X |  | 原厂 | WQ-F04-T3-C07(14U-14U)
7539 |  | 120001140103004370 | 安全设备 | 防火墙 | 华三F5000-CN60 | 210235A2X9B23C000005 | 14010401-2023-000033 | 1 | 210235A2X9B23C000005 |  |  | WQ-F04-T3-H14(11U-12U)
7540 |  | 120001140103004370 | 安全设备 | 防火墙 | 华三F5000-CN60 | 210235A2X9B23C000029 | 14010401-2023-000027 | 1 | 210235A2X9B23C000029 |  | 原厂 | TK-F01-106-G08(25U-26U)
7541 |  | 120001140103004370 | 安全设备 | 防火墙 | 华三F5000-CN60 | 210235A2X9B23B000006 | 14010401-2023-000032 | 1 | 210235A2X9B23B000006 |  |  | WQ-F04-T3-D10(26U-27U)
7542 |  | 120001140103004370 | 安全设备 | 防火墙 | 华三F5000-CN60 | 210235A2X9B23C000001 | 14010401-2023-000036 | 1 | 210235A2X9B23C000001 |  | 原厂 | WQ-F04-T3-C09(19U-20U)
7543 |  | 120001140103004370 | 安全设备 | 防火墙 | 华三F5000-CN60 | 210235A2X9B23C000026 | 14010401-2023-000025 | 1 | 210235A2X9B23C000026 |  |  | TK-F01-106-G09(23U-24U)
7544 |  | 120001140103004370 | 安全设备 | 防火墙 | 华三F5000-CN60 | 210235A2X9B23C000032 | 14010401-2023-000026 | 1 | 210235A2X9B23C000032 |  |  | TK-F01-106-G09(26U-27U)
7545 |  | 120001140103004370 | 安全设备 | 防火墙 | 华三F5000-CN60 | 210235A2X9B23C000007 | 14010401-2023-000035 | 1 | 210235A2X9B23C000007 |  | 原厂 | WQ-F04-T3-D09(26U-27U)
7546 |  | 120001140103004370 | 安全设备 | 防火墙 | 华三F5000-CN60 | 210235A2X9B23C000036 | 14010401-2023-000029 | 1 | 210235A2X9B23C000036 |  |  | TK-F01-106-G(16U-17U)
7547 |  | 120001140103004370 | 安全设备 | 防火墙 | 华三F5000-CN60 | 210235A2X9B23C000002 | 14010401-2023-000030 | 1 | 210235A2X9B23C000002 |  |  | WQ-F04-T3-D10(33U-34U)
7548 |  | 120001140103004370 | 安全设备 | 防火墙 | 华三F5000-CN60 | 210235A2X9B23C000003 | 14010401-2023-000034 | 1 | 210235A2X9B23C000003 |  |  | WQ-F04-T3-C10(19U-20U)
7549 |  | 120001140103004370 | 安全设备 | 防火墙 | 华三F5000-CN60 | 210235A2X9B23C000006 | 14010401-2023-000031 | 1 | 210235A2X9B23C000006 |  | 原厂 | WQ-F04-T3-D09(33U-34U)
7550 |  | 120001140103004370 | 安全设备 | 防火墙 | 华三F5000-CN60 | 210235A2X9B23B000004 | 14010401-2023-000037 | 1 | 210235A2X9B23B000004 |  | 原厂 | WQ-F04-T3-H13(11U-12U)
7551 |  | 120001140103004370 | 安全设备 | 防火墙 | 华三F5000-CN60 | 210235A2X9B23C000013 | 14010401-2023-000028 | 1 | 210235A2X9B23C000013 |  | 原厂 | TK-F01-106-G08(22U-23U)
7552 |  | 120001140103004370 | 安全设备 | 防火墙 | 华三F5000-CN60 | 210235A2X9B23C000031 | 14010401-2023-000038 | 1 | 210235A2X9B23C000031 |  | 原厂 | TK-F01-106-G08(30U-31U)
7553 |  | 120001140103004370 | 安全设备 | 防火墙 | 华三M9000-X06 | 210235A2Y0X2410C701H | 14010401-2023-000056 | 1 | 210235A2Y0X2410C701H |  | 原厂 | WQ-F04-T3-C11(19U-24U)
7554 |  | 120001140103004370 | 安全设备 | 防火墙 | 华三M9000-X06 | 210235A2Y0X2410C700X | 14010401-2023-000052 | 1 | 210235A2Y0X2410C700X |  |  | WQ-F04-T3-C12(19U-24U)
7555 |  | 120001140103004370 | 安全设备 | 防火墙 | 华三M9000-X06 | 210235A2Y0X2410C7001 | 14010401-2023-000053 | 1 | 210235A2Y0X2410C7001 |  | 原厂 | WQ-F04-T3-C13(23U-28U)
7556 |  | 120001140103004370 | 安全设备 | 防火墙 | 华三M9000-X06 | 210235A2Y0X22B0C7007 | 14010401-2023-000054 | 1 | 210235A2Y0X22B0C7007 |  |  | WQ-F04-T3-C14(23U-28U)
7557 |  | 120001140103004370 | 安全设备 | 防火墙 | 华三M9000-X06 | 210235A2Y0X2410C700B | 14010401-2023-000051 | 1 | 210235A2Y0X2410C700B |  | 原厂 | WQ-F04-T3-C05(23U-28U)
7558 |  | 120001140103004370 | 安全设备 | 防火墙 | 华三M9000-X06 | 210235A2Y0X2250P000G | 14010401-2023-000058 | 1 | 210235A2Y0X2250P000G |  | 原厂 | WQ-F04-T3-C03(23U-28U)
7559 |  | 120001140103004370 | 安全设备 | 防火墙 | 华三M9000-X06 | 210235A2Y0X2410C701B | 14010401-2023-000055 | 1 | 210235A2Y0X2410C701B |  |  | WQ-F04-T3-C04(23U-28U)
7560 |  | 120001140103004370 | 安全设备 | 防火墙 | 华三M9000-X06 | 210235A2Y0X23A0C700P | 14010401-2023-000057 | 1 | 210235A2Y0X23A0C700P |  |  | WQ-F04-T3-C06(23U-28U)
7561 |  | 120001140103004370 | 安全设备 | 防火墙 | 华为USG12004-F | 1023CB525752 | 14010401-2023-000065 | 1 | 1023CB525752 |  |  | WQ-F04-T3-D04(3U-10U)
7562 |  | 120001140103004370 | 安全设备 | 防火墙 | 华为USG12004-F | 1023CB525753 | 14010401-2023-000066 | 1 | 1023CB525753 |  | 原厂 | WQ-F04-T3-D05(3U-10U)
7563 |  | 120001140103004370 | 安全设备 | 防火墙 | 华为USG12004-F | 1023CB525755 | 14010401-2023-000068 | 1 | 1023CB525755 |  |  | WQ-F04-T3-D06(3U-10U)
7564 |  | 120001140103004370 | 安全设备 | 防火墙 | 华为USG12004-F | 1023CB525754 | 14010401-2023-000067 | 1 | 1023CB525754 |  | 原厂 | WQ-F04-T3-D03(3U-10U)
7565 |  | 120001140103004370 | 安全设备 | 防火墙 | 华为USG6655F | 1023CB515359 | 14010401-2023-000049 | 1 | 1023CB515359 |  |  | XD-B01-TX-F03(36U-36U)
7566 |  | 120001140103004370 | 安全设备 | 防火墙 | 华为USG6655F | 102265368023 | 14010401-2023-000044 | 1 | 102265368023 |  | 原厂 | TK-F01-106-A07(34U-34U)
7567 |  | 120001140103004370 | 安全设备 | 防火墙 | 华为USG6655F | 1023CB515365 | 14010401-2023-000020 | 1 | 1023CB515365 |  | 原厂 | WQ-F04-T3-E11(15U-15U)
7568 |  | 120001140103004370 | 安全设备 | 防火墙 | 华为USG6655F | 1023CB515388 | 14010401-2023-000059 | 1 | 1023CB515388 |  | 原厂 | WQ-F04-T3-C05(31U-31U)
7569 |  | 120001140103004370 | 安全设备 | 防火墙 | 华为USG6655F | 1023CB515361 | 14010401-2023-000019 | 1 | 1023CB515361 |  | 原厂 | WQ-F04-T3-E11(22U-22U)
7570 |  | 120001140103004370 | 安全设备 | 防火墙 | 华为USG6655F | 1023CB515387 | 14010401-2023-000045 | 1 | 1023CB515387 |  |  | WQ-F04-T3-D04(26U-26U)
7571 |  | 120001140103004370 | 安全设备 | 防火墙 | 华为USG6655F | 102265368018 | 14010401-2023-000013 | 1 | 102265368018 |  | 原厂 | WQ-F04-T3-G09(20U-20U)
7572 |  | 120001140103004370 | 安全设备 | 防火墙 | 华为USG6655F | 1023CB515363 | 14010401-2023-000021 | 1 | 1023CB515363 |  |  | WQ-F04-T3-E12(15U-15U)
7573 |  | 120001140103004370 | 安全设备 | 防火墙 | 华为USG6655F | 1023CB515357 | 14010401-2023-000018 | 1 | 1023CB515357 |  |  | WQ-F04-T3-E12(22U-22U)
7574 |  | 120001140103004370 | 安全设备 | 防火墙 | 华为USG6655F | 1023CB515394 | 14010401-2023-000023 | 1 | 1023CB515394 |  | 原厂 | WQ-F04-T3-D01(22U-22U)
7575 |  | 120001140103004370 | 安全设备 | 防火墙 | 华为USG6655F | 1023CB515367 | 14010401-2023-000039 | 1 | 1023CB515367 |  | 原厂 | TK-F01-106-A06(34U-34U)
7576 |  | 120001140103004370 | 安全设备 | 防火墙 | 华为USG6655F | 1023CB515369 | 14010401-2023-000011 | 1 | 1023CB515369 |  |  | WQ-F04-T3-D02(22U-22U)
7577 |  | 120001140103004370 | 安全设备 | 防火墙 | 华为USG6655F | 1023CB515382 | 14010401-2023-000047 | 1 | 1023CB515382 |  | 原厂 | WQ-F04-T3-D01(25U-25U)
7578 |  | 120001140103004370 | 安全设备 | 防火墙 | 华为USG6655F | 1023CB515354 | 14010401-2023-000042 | 1 | 1023CB515354 |  | 原厂 | WQ-F04-T3-D01(36U-36U)
7579 |  | 120001140103004370 | 安全设备 | 防火墙 | 华为USG6655F | 1023CB515362 | 14010401-2023-000061 | 1 | 1023CB515362 |  |  | WQ-F04-T3-C14(31U-31U)
7580 |  | 120001140103004370 | 安全设备 | 防火墙 | 华为USG6655F | 1023CB515372 | 14010401-2023-000017 | 1 | 1023CB515372 |  |  | WQ-F04-T3-G10(20U-20U)
7581 |  | 120001140103004370 | 安全设备 | 防火墙 | 华为USG6655F | 1023CB515385 | 14010401-2023-000048 | 1 | 1023CB515385 |  | 原厂 | WQ-F04-T3-D05(26U-26U)
7582 |  | 120001140103004370 | 安全设备 | 防火墙 | 华为USG6655F | 1023CB515376 | 14010401-2023-000024 | 1 | 1023CB515376 |  | 原厂 | WQ-F04-T3-H13(18U-18U)
7583 |  | 120001140103004370 | 安全设备 | 防火墙 | 华为USG6655F | 1023CB515384 | 14010401-2023-000062 | 1 | 1023CB515384 |  | 原厂 | WQ-F04-T3-G09(15U-15U)
7584 |  | 120001140103004370 | 安全设备 | 防火墙 | 华为USG6655F | 1023CB515373 | 14010401-2023-000046 | 1 | 1023CB515373 |  |  | WQ-F04-T3-D06(26U-26U)
7585 |  | 120001140103004370 | 安全设备 | 防火墙 | 华为USG6655F | 1023CB515381 | 14010401-2023-000060 | 1 | 1023CB515381 |  |  | WQ-F04-T3-G10(15U-15U)
7586 |  | 120001140103004370 | 安全设备 | 防火墙 | 华为USG6655F | 1023CB515392 | 14010401-2023-000022 | 1 | 1023CB515392 |  |  | WQ-F04-T3-H14(18U-18U)
7587 |  | 120001140103004370 | 安全设备 | 防火墙 | 华为USG6655F | 1023CB515370 | 14010401-2023-000043 | 1 | 1023CB515370 |  | 原厂 | XD-B01-TX-F02(36U-36U)
7588 |  | 120001140103004370 | 安全设备 | 防火墙 | 华为USG6655F | 1023CB515389 | 14010401-2023-000014 | 1 | 1023CB515389 |  | 原厂 | WQ-F04-T3-F13(15U-15U)
7589 |  | 120001140103004370 | 安全设备 | 防火墙 | 华为USG6655F | 1023CB515383 | 14010401-2023-000041 | 1 | 1023CB515383 |  |  | WQ-F04-T3-D02(25U-25U)
7590 |  | 120001140103004370 | 安全设备 | 防火墙 | 华为USG6655F | 1023CB515378 | 14010401-2023-000063 | 1 | 1023CB515378 |  |  | WQ-F04-T3-C06(31U-31U)
7591 |  | 120001140103004370 | 安全设备 | 防火墙 | 华为USG6655F | 1023CB515393 | 14010401-2023-000016 | 1 | 1023CB515393 |  | 原厂 | WQ-F04-T3-F13(20U-20U)
7592 |  | 120001140103004370 | 安全设备 | 防火墙 | 华为USG6655F | 1023CB515386 | 14010401-2023-000012 | 1 | 1023CB515386 |  |  | WQ-F04-T3-F14(15U-15U)
7593 |  | 120001140103004370 | 安全设备 | 防火墙 | 华为USG6655F | 1023CB515355 | 14010401-2023-000050 | 1 | 1023CB515355 |  |  | WQ-F04-T3-D02(36U-36U)
7594 |  | 120001140103004370 | 安全设备 | 防火墙 | 华为USG6655F | 1023CB515377 | 14010401-2023-000015 | 1 | 1023CB515377 |  |  | WQ-F04-T3-F14(20U-20U)
7595 |  | 120001140103004370 | 安全设备 | 防火墙 | 华为USG6655F | 1023CB515391 | 14010401-2023-000064 | 1 | 1023CB515391 |  | 原厂 | WQ-F04-T3-C13(31U-31U)
7596 |  | 120001140103004370 | 安全设备 | 防火墙 | 华为USG6655F | 1023CB515374 | 14010401-2023-000040 | 1 | 1023CB515374 |  | 原厂 | WQ-F04-T3-D03(26U-26U)
7597 |  | 120001140103004370 | 安全设备 | Web应用防火墙（WAF） | 长亭科技SL-C10/W10V1.0 | CT0101202312186795 | 14010403-2023-000001 | 1 | CT0101202312186795 |  | 原厂 | WQ-F04-T3-D09(21U-22U)
7598 |  | 120001140103004370 | 安全设备 | Web应用防火墙（WAF） | 长亭科技SL-C10/W10V1.0 | CT01012023121887CA | 14010403-2023-000002 | 1 | CT01012023121887CA |  | 原厂 | WQ-F04-T3-D10(21U-22U)
7599 |  | 120001140103004370 | 安全设备 | 安全隔离设备 | 中铁信GTCHSG1000V1.0 | SRAD24030100006；SRAD24030100005 | 14010406-2023-000008 | 1 | #N/A |  | 原厂 | WQ-F04-T3-F11(22U-25U);WQ-F04-T3-F11(27U-30U)
7600 |  | 120001140103004370 | 安全设备 | 安全隔离设备 | 中铁信GTCHSG1000V1.0 | SRAD24030100008；SRAD24030100007 | 14010406-2023-000006 | 1 | #N/A |  | 原厂 | WQ-F04-T3-F12(2U-5U);WQ-F04-T3-F12(7U-10U)
7601 |  | 120001140103004370 | 安全设备 | 安全隔离设备 | 中铁信GTCHSG1000V1.0 | SRAD24030100002；SRAD24030100001 | 14010406-2023-000007 | 1 | #N/A |  | 原厂 | WQ-F04-T3-F11(2U-5U);WQ-F04-T3-F11(7U-8U)
7602 |  | 120001140103004370 | 安全设备 | 安全隔离设备 | 中铁信GTCHSG1000V1.0 | SRAD24030100004；SRAD24030100003 | 14010406-2023-000004 | 1 | #N/A |  | 原厂 | WQ-F04-T3-F11(12U-15U);WQ-F04-T3-F11(17U-20U)
7603 |  | 120001140103004370 | 安全设备 | 安全隔离设备 | 中铁信GTCHSG1000V1.0 | SRAD24030100010；SRAD24030100009 | 14010406-2023-000003 | 1 | #N/A |  | 原厂 | WQ-F04-T3-F12(12U-15U);WQ-F04-T3-F12(17U-20U)
7604 |  | 120001140103004370 | 安全设备 | 安全隔离设备 | 中铁信GTCHSG1000V1.0 | SRAD24030100012；SRAD24030100011 | 14010406-2023-000005 | 1 | #N/A |  | 原厂 | WQ-F04-T3-F12(22U-25U);WQ-F04-T3-F12(27U-30U)
7605 |  | 120001140103004370 | 安全设备 | 安全隔离设备 | 中铁信安 科博安全隔离与信息交换系统CopGap200-FT10000 | 2305V7219S100302 | 14010406-2023-000001 | 7 | 2305V7219S100302 |  | 原厂 | XD-B02-KP-B06(40-41U)
7606 |  | 120001140103004370 | 安全设备 | 安全隔离设备 | 中铁信安 科博安全隔离与信息交换系统CopGap200-FT10000 | 2305V7219S100301 | 14010406-2023-000002 | 7 | 2305V7219S100301 |  | 原厂 | XD-B02-KP-B07(35-36U)
7607 |  | 120001140103004370 | 安全设备 | 安全隔离设备 | 中铁信安CopGap200/V2.3 | LK240140002 | 14010406-2023-000009 | 1 | LK240140002 |  | 原厂 | WQ-F04-T3-G12(14U-15U)
7608 |  | 120001140103004370 | 安全设备 | 安全隔离设备 | 中铁信安CopGap200/V2.3 | LK240140001 | 14010406-2023-000010 | 1 | LK240140001 |  | 原厂 | WQ-F04-T3-G12(17U-18U)
7609 |  | 120001140103004370 | 安全设备 | 安全隔离设备 | 永达ASG10000/V1.0 | 2F20497D31 | 14010406-2023-000013 | 1 | 2F20497D31 |  | 原厂 | WQ-F04-T3-G12(2U-3U)
7610 |  | 120001140103004370 | 安全设备 | 安全隔离设备 | 永达ASG10000/V1.0 | 2F20497D33 | 14010406-2023-000012 | 1 | 2F20497D33 |  | 原厂 | WQ-F04-T3-G12(8U-9U)
7611 |  | 120001140103004370 | 安全设备 | 安全隔离设备 | 永达ASG10000/V1.0 | 2F20497D34 | 14010406-2023-000011 | 1 | 2F20497D34 |  | 原厂 | WQ-F04-T3-G12(11U-12U)
7612 |  | 120001140103004370 | 安全设备 | 安全隔离设备 | 永达ASG10000/V1.0 | 2F20497D32 | 14010406-2023-000014 | 1 | 2F20497D32 |  | 原厂 | WQ-F04-T3-G12(5U-6U)
7613 |  | 120001140103004370 | 安全设备 | 加解密设备 | 兴唐通信SDT1906 | S22921001Z400122 | 14010412-2023-000032 | 1 | S22921001Z400122 |  | 原厂 | WQ-F04-T3-H15(21U-21U)
7614 |  | 120001140103004370 | 安全设备 | 加解密设备 | 兴唐通信SDT1906 | S22921001Z400106 | 14010412-2023-000030 | 1 | S22921001Z400106 |  | 原厂 | WQ-F04-T3-H15(19U-19U)
7615 |  | 120001140103004370 | 安全设备 | 加解密设备 | 兴唐通信SDT1906 | S22921001Z400079 | 14010412-2023-000031 | 1 | S22921001Z400079 |  | 原厂 | WQ-F04-T3-H16(19U-19U)
7616 |  | 120001140103004370 | 安全设备 | 加解密设备 | 兴唐通信SDT1906 | S22921001Z400181 | 14010412-2023-000033 | 1 | S22921001Z400181 |  | 原厂 | WQ-F04-T3-H16(24U-24U)
7617 |  | 120001140103004370 | 安全设备 | 加解密设备 | 兴唐通信SDT1906 | S22921001Z400055 | 14010412-2023-000029 | 1 | S22921001Z400055 |  | 原厂 | WQ-F04-T3-H16(21U-21U)
7618 |  | 120001140103004370 | 安全设备 | 加解密设备 | 兴唐通信SDT1906 | S22921001Z400116 | 14010412-2023-000034 | 1 | S22921001Z400116 |  | 原厂 | WQ-F04-T3-H15(24U-24U)
7619 |  | 120001140103004370 | 安全设备 | 加解密设备 | 兴唐通信SDT1907 | S22921001Z400037 | 14010412-2023-000047 | 1 | S22921001Z400037 |  | 原厂 | WQ-F04-T3-H16(26U-26U)
7620 |  | 120001140103004370 | 安全设备 | 加解密设备 | 兴唐通信SDT1907 | S22921001Z400118 | 14010412-2023-000048 | 1 | S22921001Z400118 |  | 原厂 | WQ-F04-T3-H15(26U-26U)
7621 |  | 120001140103004370 | 安全设备 | 加解密设备 | 兴唐通信SJJ1533-G | S22921001Z400060 | 14010412-2023-000007 | 1 | S22921001Z400060 |  | 原厂 | WQ-F04-T3-H15(28U-28U)
7622 |  | 120001140103004370 | 安全设备 | 加解密设备 | 兴唐通信SJJ1533-G | S22921001Z400059 | 14010412-2023-000003 | 1 | S22921001Z400059 |  | 原厂 | WQ-F04-T3-G11(12U-12U)
7623 |  | 120001140103004370 | 安全设备 | 加解密设备 | 兴唐通信SJJ1533-G | S22921001Z400179 | 14010412-2023-000002 | 1 | S22921001Z400179 |  | 原厂 | WQ-F04-T3-G13(2U-2U)
7624 |  | 120001140103004370 | 安全设备 | 加解密设备 | 兴唐通信SJJ1533-G | S22921001Z400131 | 14010412-2023-000008 | 1 | S22921001Z400131 |  | 原厂 | WQ-F04-T3-G11(2U-2U)
7625 |  | 120001140103004370 | 安全设备 | 加解密设备 | 兴唐通信SJJ1533-G | S22921001Z400132 | 14010412-2023-000005 | 1 | S22921001Z400132 |  | 原厂 | WQ-F04-T3-H17(32U-32U)
7626 |  | 120001140103004370 | 安全设备 | 加解密设备 | 兴唐通信SJJ1533-G | S22921001Z400098 | 14010412-2023-000001 | 1 | S22921001Z400098 |  | 原厂 | WQ-F04-T3-G13(4U-4U)
7627 |  | 120001140103004370 | 安全设备 | 加解密设备 | 兴唐通信SJJ1533-G | S22921001Z400061 | 14010412-2023-000004 | 1 | S22921001Z400061 |  | 原厂 | WQ-F04-T3-G11(4U-4U)
7628 |  | 120001140103004370 | 安全设备 | 加解密设备 | 兴唐通信SJJ1533-G | S22921001Z400082 | 14010412-2023-000009 | 1 | S22921001Z400082 |  | 原厂 | WQ-F04-T3-H16(28U-28U)
7629 |  | 120001140103004370 | 安全设备 | 加解密设备 | 兴唐通信SJJ1533-G | S22921001Z400072 | 14010412-2023-000006 | 1 | S22921001Z400072 |  | 原厂 | WQ-F04-T3-H17(30U-30U)
7630 |  | 120001140103004370 | 安全设备 | 加解密设备 | 兴唐通信SJJ1533-G | S22921001Z400178 | 14010412-2023-000010 | 1 | S22921001Z400178 |  | 原厂 | WQ-F04-T3-G13(12U-12U)
7631 |  | 120001140103004370 | 安全设备 | 加解密设备 | 北京数字认证AnySign-AV2.0 | W80002312004483 | 14010412-2023-000027 | 1 | W80002312004483 |  | 原厂 | WQ-F04-T3-F15(6U-7U)
7632 |  | 120001140103004370 | 安全设备 | 加解密设备 | 北京数字认证AnySign-AV2.0 | W80002312004484 | 14010412-2023-000028 | 1 | W80002312004484 |  | 原厂 | WQ-F04-T3-F15(8U-9U)
7633 |  | 120001140103004370 | 安全设备 | 加解密设备 | 北京数字认证COSS-AV2.0 | W80002312004524 | 14010412-2023-000058 | 1 | W80002312004524 |  | 原厂 | WQ-F04-T3-E13(25U-26U)
7634 |  | 120001140103004370 | 安全设备 | 加解密设备 | 北京数字认证COSS-AV2.0 | W80002312004525 | 14010412-2023-000057 | 1 | W80002312004525 |  | 原厂 | WQ-F04-T3-E14(25U-26U)
7635 |  | 120001140103004370 | 安全设备 | 加解密设备 | 北京数字认证CSG-HGV2 | W80002312004475 | 14010412-2023-000023 | 1 | W80002312004475 |  | 原厂 | WQ-F04-T3-D10(18U-19U)
7636 |  | 120001140103004370 | 安全设备 | 加解密设备 | 北京数字认证CSG-HGV2 | W80002312004479 | 14010412-2023-000021 | 1 | W80002312004479 |  | 原厂 | WQ-F04-T3-E13(27U-28U)
7637 |  | 120001140103004370 | 安全设备 | 加解密设备 | 北京数字认证CSG-HGV2 | W80002312004467 | 14010412-2023-000024 | 1 | W80002312004467 |  | 原厂 | WQ-F04-T3-E14(27U-28U)
7638 |  | 120001140103004370 | 安全设备 | 加解密设备 | 北京数字认证CSG-HGV2 | W80002312004472 | 14010412-2023-000016 | 1 | W80002312004472 |  | 原厂 | WQ-F04-T3-G11(6U-7U)
7639 |  | 120001140103004370 | 安全设备 | 加解密设备 | 北京数字认证CSG-HGV2 | W80002312004469 | 14010412-2023-000022 | 1 | W80002312004469 |  | 原厂 | WQ-F04-T3-G11(9U-10U)
7640 |  | 120001140103004370 | 安全设备 | 加解密设备 | 北京数字认证CSG-HGV2 | W80002312004471 | 14010412-2023-000025 | 1 | W80002312004471 |  | 原厂 | WQ-F04-T3-G11(14U-15U)
7641 |  | 120001140103004370 | 安全设备 | 加解密设备 | 北京数字认证CSG-HGV2 | W80002312004477 | 14010412-2023-000013 | 1 | W80002312004477 |  | 原厂 | WQ-F04-T3-G14(28U-29U)
7642 |  | 120001140103004370 | 安全设备 | 加解密设备 | 北京数字认证CSG-HGV2 | W80002312004474 | 14010412-2023-000019 | 1 | W80002312004474 |  | 原厂 | WQ-F04-T3-G13(6U-7U)
7643 |  | 120001140103004370 | 安全设备 | 加解密设备 | 北京数字认证CSG-HGV2 | W80002312004478 | 14010412-2023-000020 | 1 | W80002312004478 |  | 原厂 | WQ-F04-T3-G13(9U-10U)
7644 |  | 120001140103004370 | 安全设备 | 加解密设备 | 北京数字认证CSG-HGV2 | W80002312004482 | 14010412-2023-000018 | 1 | W80002312004482 |  | 原厂 | WQ-F04-T3-D09(18U-19U)
7645 |  | 120001140103004370 | 安全设备 | 加解密设备 | 北京数字认证CSG-HGV2 | W80002312004476 | 14010412-2023-000014 | 1 | W80002312004476 |  | 原厂 | WQ-F04-T3-G13(14U-15U)
7646 |  | 120001140103004370 | 安全设备 | 加解密设备 | 北京数字认证CSG-HGV2 | W80002312004481 | 14010412-2023-000011 | 1 | W80002312004481 |  | 原厂 | WQ-F04-T3-F15(10U-11U)
7647 |  | 120001140103004370 | 安全设备 | 加解密设备 | 北京数字认证CSG-HGV2 | W80002312004480 | 14010412-2023-000017 | 1 | W80002312004480 |  | 原厂 | WQ-F04-T3-F15(12U-13U)
7648 |  | 120001140103004370 | 安全设备 | 加解密设备 | 北京数字认证CSG-HGV2 | W80002312004473 | 14010412-2023-000012 | 1 | W80002312004473 |  | 原厂 | WQ-F04-T3-F01(28U-29U)
7649 |  | 120001140103004370 | 安全设备 | 加解密设备 | 北京数字认证CSG-HGV2 | W80002312004468 | 14010412-2023-000015 | 1 | W80002312004468 |  | 原厂 | WQ-F04-T3-F01(31U-32U)
7650 |  | 120001140103004370 | 安全设备 | 加解密设备 | 北京数字认证CSG-HGV2 | W80002312004470 | 14010412-2023-000026 | 1 | W80002312004470 |  | 原厂 | WQ-F04-T3-G14(31U-32U)
7651 |  | 120001140103004370 | 安全设备 | 加解密设备 | 北京数字认证DSVS-HGV2 | W80002312004486 | 14010412-2023-000053 | 1 | W80002312004486 |  | 原厂 | WQ-F04-T3-E13(23U-24U)
7652 |  | 120001140103004370 | 安全设备 | 加解密设备 | 北京数字认证DSVS-HGV2 | W80002312004491 | 14010412-2023-000050 | 1 | W80002312004491 |  | 原厂 | WQ-F04-T3-F16(25U-26U)
7653 |  | 120001140103004370 | 安全设备 | 加解密设备 | 北京数字认证DSVS-HGV2 | W80002312004488 | 14010412-2023-000051 | 1 | W80002312004488 |  | 原厂 | WQ-F04-T3-F17(27U-28U)
7654 |  | 120001140103004370 | 安全设备 | 加解密设备 | 北京数字认证DSVS-HGV2 | W80002312004487 | 14010412-2023-000049 | 1 | W80002312004487 |  | 原厂 | WQ-F04-T3-E14(23U-24U)
7655 |  | 120001140103004370 | 安全设备 | 加解密设备 | 北京数字认证DSVS-HGV2 | W80002312004489 | 14010412-2023-000052 | 1 | W80002312004489 |  | 原厂 | WQ-F04-T3-F16(27U-28U)
7656 |  | 120001140103004370 | 安全设备 | 加解密设备 | 北京数字认证DSVS-HGV2 | W80002312004490 | 14010412-2023-000054 | 1 | W80002312004490 |  | 原厂 | WQ-F04-T3-F17(25U-26U)
7657 |  | 120001140103004370 | 安全设备 | 加解密设备 | 北京数字认证HSM-HGV1 | W80002312004505 | 14010412-2023-000037 | 1 | W80002312004505 |  | 原厂 | WQ-F04-T3-E13(18U-19U)
7658 |  | 120001140103004370 | 安全设备 | 加解密设备 | 北京数字认证HSM-HGV1 | W80002312004504 | 14010412-2023-000043 | 1 | W80002312004504 |  | 原厂 | WQ-F04-T3-E13(20U-21U)
7659 |  | 120001140103004370 | 安全设备 | 加解密设备 | 北京数字认证HSM-HGV1 | W80002312004506 | 14010412-2023-000035 | 1 | W80002312004506 |  | 原厂 | WQ-F04-T3-E14(20U-21U)
7660 |  | 120001140103004370 | 安全设备 | 加解密设备 | 北京数字认证HSM-HGV1 | W80002312004513 | 14010412-2023-000039 | 1 | W80002312004513 |  | 原厂 | WQ-F04-T3-F17(23U-24U)
7661 |  | 120001140103004370 | 安全设备 | 加解密设备 | 北京数字认证HSM-HGV1 | W80002312004511 | 14010412-2023-000038 | 1 | W80002312004511 |  | 原厂 | WQ-F04-T3-F17(20U-21U)
7662 |  | 120001140103004370 | 安全设备 | 加解密设备 | 北京数字认证HSM-HGV1 | W80002312004507 | 14010412-2023-000044 | 1 | W80002312004507 |  | 原厂 | WQ-F04-T3-E14(18U-19U)
7663 |  | 120001140103004370 | 安全设备 | 加解密设备 | 北京数字认证HSM-HGV1 | W80002312004509 | 14010412-2023-000042 | 1 | W80002312004509 |  | 原厂 | WQ-F04-T3-F17(18U-19U)
7664 |  | 120001140103004370 | 安全设备 | 加解密设备 | 北京数字认证HSM-HGV1 | W80002312004508 | 14010412-2023-000040 | 1 | W80002312004508 |  | 原厂 | WQ-F04-T3-F16(20U-21U)
7665 |  | 120001140103004370 | 安全设备 | 加解密设备 | 北京数字认证HSM-HGV1 | W80002312004512 | 14010412-2023-000036 | 1 | W80002312004512 |  | 原厂 | WQ-F04-T3-F16(18U-19U)
7666 |  | 120001140103004370 | 安全设备 | 加解密设备 | 北京数字认证HSM-HGV1 | W80002312004510 | 14010412-2023-000041 | 1 | W80002312004510 |  | 原厂 | WQ-F04-T3-F16(23U-24U)
7667 |  | 120001140103004370 | 安全设备 | 加解密设备 | 北京数字认证SFT1905-G | W80002312004495 | 14010412-2023-000045 | 1 | W80002312004495 |  | 原厂 | WQ-F04-T3-F15(2U-3U)
7668 |  | 120001140103004370 | 安全设备 | 加解密设备 | 北京数字认证SFT1905-G | W80002312004494 | 14010412-2023-000046 | 1 | W80002312004494 |  | 原厂 | WQ-F04-T3-F15(4U-5U)
7669 |  | 120001140103004370 | 安全设备 | 加解密设备 | 北京数字认证TSS-HGV1 | W80002312004492 | 14010412-2023-000056 | 1 | W80002312004492 |  | 原厂 | WQ-F04-T3-F17(29U-30U)
7670 |  | 120001140103004370 | 安全设备 | 加解密设备 | 北京数字认证TSS-HGV1 | W80002312004493 | 14010412-2023-000055 | 1 | W80002312004493 |  | 原厂 | WQ-F04-T3-F16(29U-30U)
7671 |  | 120001140103004370 | 其他类设备 | 机柜、机架、机箱 | 大唐保镖K36042 | 无 | 14019901-2020-000008 | 10 | 无 |  |  | DF-F03-334
7672 |  | 120001140103004370 | 服务器 | 服务器 | 国铁吉讯 CRGT-MC-RS5802 | 2106195HABX3NC000014 | 14010104-2022-000309 | 9 | 2106195HABX3NC000014 |  |  | WQ-T8-C20-6U-9U
7673 |  | 120001140103004370 | 服务器 | 服务器 | 国铁吉讯 CRGT-MC-RS5802 | 2106195HABX3NC000013 | 14010104-2022-000253 | 9 | 2106195HABX3NC000013 |  |  | WQ-T8-C20-2U-5U
7674 |  | 120001140103004370 | 服务器 | 服务器 | 国铁吉讯 CRGT-MC-RS5802 | 2106195HABX3NC000012 | 14010104-2022-000252 | 9 | 2106195HABX3NC000012 |  |  | WQ-T8-C20-14U-17U
7675 |  | 120001140103004370 | 服务器 | 服务器 | 国铁吉讯 CRGT-MC-RS5802 | 2106195HABX3NC000016 | 14010104-2022-000189 | 9 | 2106195HABX3NC000016 |  |  | WQ-T8-C20-10U-13U
7676 |  | 120001140103004370 | 服务器 | 服务器 | 国铁吉讯 CRGT-MC-RS5802 | 2106195HABX3NC000011 | 14010104-2022-000160 | 9 | 2106195HABX3NC000011 |  |  | WQ-T8-C19-2U-5U
7677 |  | 120001140103004370 | 服务器 | 服务器 | 国铁吉讯 CRGT-MC-RS5802 | 2106195HABX3NC000010 | 14010104-2022-000183 | 9 | 2106195HABX3NC000010 |  |  | WQ-T8-C19-6U-9U
7678 |  | 120001140103004370 | 服务器 | 服务器 | 国铁吉讯 CRGT-MC-RS5802 | 2106195HABX3NC000009 | 14010104-2022-000072 | 9 | 2106195HABX3NC000009 |  |  | WQ-T8-C19-10U-13U
7679 |  | 120001140103004370 | 服务器 | 服务器 | 国铁吉讯 CRGT-MC-RS5802 | 2106195HABX3NC000015 | 14010104-2022-000149 | 9 | 2106195HABX3NC000015 |  |  | WQ-T8-C19-14U-17U
7680 |  | 120001140103004370 | 服务器 | 服务器 | 国铁吉讯 CRGT-MC-RS5800 | 2106195GYUX3NC000002 | 14010104-2022-000100 | 9 | 2106195GYUX3NC000002 |  |  | WQ-T8-B01-23U-24U
7681 |  | 120001140103004370 | 服务器 | 服务器 | 国铁吉讯 CRGT-MC-RS5800 | 2106195GYUX3NC000016 | 14010104-2022-000101 | 9 | 2106195GYUX3NC000016 |  |  | WQ-T8-B01-25U-26U
7682 |  | 120001140103004370 | 服务器 | 服务器 | 国铁吉讯 CRGT-MC-RS5800 | 2106195GYUX3NC000015 | 14010104-2022-000306 | 9 | 2106195GYUX3NC000015 |  |  | WQ-T8-C20-20U-21U
7683 |  | 120001140103004370 | 服务器 | 服务器 | 国铁吉讯 CRGT-MC-RS5800 | 2106195GYUX3NC000014 | 14010104-2022-000097 | 9 | 2106195GYUX3NC000014 |  |  | WQ-T8-B01-17U-18U
7684 |  | 120001140103004370 | 服务器 | 服务器 | 国铁吉讯 CRGT-MC-RS5800 | 2106195GYUX3NC000013 | 14010104-2022-000095 | 9 | 2106195GYUX3NC000013 |  |  | WQ-T8-B01-13U-14U
7685 |  | 120001140103004370 | 服务器 | 服务器 | 国铁吉讯 CRGT-MC-RS5800 | 2106195GYUX3NC000012 | 14010104-2022-000096 | 9 | 2106195GYUX3NC000012 |  |  | WQ-T8-B01-15U-16U
7686 |  | 120001140103004370 | 服务器 | 服务器 | 国铁吉讯 CRGT-MC-RS5800 | 2106195GYUX3NC000011 | 14010104-2022-000099 | 9 | 2106195GYUX3NC000011 |  |  | WQ-T8-B01-21U-22U
7687 |  | 120001140103004370 | 服务器 | 服务器 | 国铁吉讯 CRGT-MC-RS5800 | 2106195GYUX3NC000010 | 14010104-2022-000098 | 9 | 2106195GYUX3NC000010 |  |  | WQ-T8-B01-19U-20U
7688 |  | 120001140103004370 | 服务器 | 服务器 | 国铁吉讯 CRGT-MC-RS5800 | 2106195GYUX3NC000005 | 14010104-2022-000102 | 9 | 2106195GYUX3NC000005 |  |  | WQ-T8-B01-27U-28U
7689 |  | 120001140103004370 | 服务器 | 服务器 | 国铁吉讯 CRGT-MC-RS5800 | 2106195GYUX3NC000008 | 14010104-2022-000307 | 9 | 2106195GYUX3NC000008 |  |  | WQ-T8-C20-22U-23U
7690 |  | 120001140103004370 | 服务器 | 服务器 | 国铁吉讯 CRGT-MC-RS5800 | 2106195GYUX3NC000004 | 14010104-2022-000305 | 9 | 2106195GYUX3NC000004 |  |  | WQ-T8-C20-18U-19U
7691 |  | 120001140103004370 | 服务器 | 服务器 | 国铁吉讯 CRGT-MC-RS5800 | 2106195GYUX3NC000007 | 14010104-2022-000308 | 9 | 2106195GYUX3NC000007 |  |  | WQ-T8-C20-24U-25U
7692 |  | 120001140103004370 | 服务器 | 服务器 | 国铁吉讯 CRGT-MC-RS5800 | 2106195GYUX3NC000009 | 14010104-2022-000301 | 9 | 2106195GYUX3NC000009 |  |  | WQ-T8-C19-20U-21U
7693 |  | 120001140103004370 | 服务器 | 服务器 | 国铁吉讯 CRGT-MC-RS5800 | 2106195GYUX3NC000006 | 14010104-2022-000304 | 9 | 2106195GYUX3NC000006 |  |  | WQ-T8-C19-24U-25U
7694 |  | 120001140103004370 | 服务器 | 服务器 | 国铁吉讯 CRGT-MC-RS5800 | 2106195GYUX3NC000003 | 14010104-2022-000300 | 9 | 2106195GYUX3NC000003 |  |  | WQ-T8-C19-18U-19U
7695 |  | 120001140103004370 | 服务器 | 服务器 | 国铁吉讯 CRGT-MC-RS5800 | 2106195GYUX3NC000001 | 14010104-2022-000302 | 9 | 2106195GYUX3NC000001 |  |  | WQ-T8-C19-22U-23U
7696 |  | 120001140103004370 | 服务器 | 服务器 | 国铁吉讯 CRGT-MC-RS5800 | 2106195HAJXDNB000004 | 14010104-2022-000142 | 9 | 2106195HAJXDNB000004 |  |  | WQ-T8-B08-18U-19U
7697 |  | 120001140103004370 | 服务器 | 服务器 | 国铁吉讯 CRGT-MC-RS5800 | 2106195HAJXDNB000001 | 14010104-2022-000141 | 9 | 2106195HAJXDNB000001 |  |  | WQ-T8-B08-16U-17U
7698 |  | 120001140103004370 | 服务器 | 服务器 | 国铁吉讯 CRGT-MC-RS5800 | 2106195HAJXDNB000003 | 14010104-2022-000139 | 9 | 2106195HAJXDNB000003 |  |  | WQ-T8-B08-12U-13U
7699 |  | 120001140103004370 | 服务器 | 服务器 | 国铁吉讯 CRGT-MC-RS5800 | 2106195HAJXDNB000002 | 14010104-2022-000140 | 9 | 2106195HAJXDNB000002 |  |  | WQ-T8-B08-14U-15U
7700 |  | 120001140103004370 | 服务器 | 服务器 | 国铁吉讯 CRGT-MC-RS5800 | 2106195HADX3NC000002 | 14010104-2022-000148 | 9 | 2106195HADX3NC000002 |  |  | WQ-T8-B08-8U-9U
7701 |  | 120001140103004370 | 服务器 | 服务器 | 国铁吉讯 CRGT-MC-RS5800 | 2106195HADX3NC000001 | 14010104-2022-000146 | 9 | 2106195HADX3NC000001 |  |  | WQ-T8-B08-6U-7U
7702 |  | 120001140103004370 | 服务器 | 服务器 | 国铁吉讯 CRGT-MC-RS5800 | 2106195HADX3NC000003 | 14010104-2022-000138 | 9 | 2106195HADX3NC000003 |  |  | WQ-T8-B08-10U-11U
7703 |  | 120001140103004370 | 服务器 | 服务器 | 国铁吉讯 CRGT-MC-RS5800 | 2106195GYYXDNB000002 | 14010104-2022-000292 | 9 | 2106195GYYXDNB000002 |  |  | WQ-T8-C16-18U-19U
7704 |  | 120001140103004370 | 服务器 | 服务器 | 国铁吉讯 CRGT-MC-RS5800 | 2106195GYYXDNB000004 | 14010104-2022-000291 | 9 | 2106195GYYXDNB000004 |  |  | WQ-T8-C16-16U-17U
7705 |  | 120001140103004370 | 服务器 | 服务器 | 国铁吉讯 CRGT-MC-RS5800 | 2106195GYYXDNB000003 | 14010104-2022-000289 | 9 | 2106195GYYXDNB000003 |  |  | WQ-T8-C16-12U-13U
7706 |  | 120001140103004370 | 服务器 | 服务器 | 国铁吉讯 CRGT-MC-RS5800 | 2106195GYYXDNB000001 | 14010104-2022-000288 | 9 | 2106195GYYXDNB000001 |  |  | WQ-T8-C16-10U-11U
7707 |  | 120001140103004370 | 服务器 | 服务器 | 国铁吉讯 CRGT-MC-RS5800 | 2106195GYYXDNB000005 | 14010104-2022-000293 | 9 | 2106195GYYXDNB000005 |  |  | WQ-T8-C16-20U-21U
7708 |  | 120001140103004370 | 服务器 | 服务器 | 国铁吉讯 CRGT-MC-RS5800 | 2106195GYYXDNB000006 | 14010104-2022-000290 | 9 | 2106195GYYXDNB000006 |  |  | WQ-T8-C16-14U-15U
7709 |  | 120001140103004370 | 服务器 | 服务器 | 国铁吉讯 CRGT-MC-RS5803 | 2106195GYTXDNC000002 | 14010104-2022-000297 | 9 | 2106195GYTXDNC000002 |  |  | WQ-T8-C03-20U-23U
7710 |  | 120001140103004370 | 服务器 | 服务器 | 国铁吉讯 CRGT-MC-RS5803 | 2106195GYTXDNC000001 | 14010104-2022-000147 | 9 | 2106195GYTXDNC000001 |  |  | WQ-T8-C03-16U-19U
7711 |  | 120001140103004370 | 服务器 | 服务器 | 紫光恒越 UNISServerR3830G5 | 210235A4BK622CVM000T | 14010104-2022-000286 | 9 | 210235A4BK622CVM000T |  |  | TK-226-A03-21U-22U
7712 |  | 120001140103004370 | 服务器 | 服务器 | 紫光恒越 UNISServerR3830G5 | 210235A4BK622CVM000V | 14010104-2022-000240 | 9 | 210235A4BK622CVM000V |  |  | TK-226-A03-19U-20U
7713 |  | 120001140103004370 | 服务器 | 服务器 | 紫光恒越 UNISServerR3830G5 | 210235A4BK622CVM000X | 14010104-2022-000232 | 9 | 210235A4BK622CVM000X |  |  | TK-226-A03-17U-18U
7714 |  | 120001140103004370 | 服务器 | 服务器 | 紫光恒越 UNISServerR3830G5 | 210235A4BK622CVM000W | 14010104-2022-000200 | 9 | 210235A4BK622CVM000W |  |  | TK-226-A03-15U-16U
7715 |  | 120001140103004370 | 服务器 | 服务器 | 紫光恒越 UNISServerR3830G5 | 210235A4BK622CVM000Z | 14010104-2022-000086 | 9 | 210235A4BK622CVM000Z |  |  | TK-109-B05-26U-27U
7716 |  | 120001140103004370 | 服务器 | 服务器 | 紫光恒越 UNISServerR3830G5 | 210235A4BK622CVM000Y | 14010104-2022-000082 | 9 | 210235A4BK622CVM000Y |  |  | TK-109-B05-23U-24U
7717 |  | 120001140103004370 | 服务器 | 服务器 | 宝德 PR212K | PR212K221205SZ00002 | 14010104-2022-000089 | 9 | PR212K221205SZ00002 |  |  | TK-226-A03-5U-6U
7718 |  | 120001140103004370 | 服务器 | 服务器 | 宝德 PR212K | PR212K221205SZ00001 | 14010104-2022-000136 | 9 | PR212K221205SZ00001 |  |  | TK-226-A03-3U-4U
7719 |  | 120001140103004370 | 服务器 | 服务器 | 宝德 PR212K | PR212K220916SZY00025 | 14010104-2022-000180 | 9 | PR212K220916SZY00025 |  |  | TK-226-A03-13U-14U
7720 |  | 120001140103004370 | 服务器 | 服务器 | 宝德 PR212K | PR212K220916SZY00024 | 14010104-2022-000218 | 9 | PR212K220916SZY00024 |  |  | TK-226-A03-11U-12U
7721 |  | 120001140103004370 | 服务器 | 服务器 | 宝德 PR212K | PR212K220916SZY00023 | 14010104-2022-000246 | 9 | PR212K220916SZY00023 |  |  | TK-226-A03-09U-10U
7722 |  | 120001140103004370 | 服务器 | 服务器 | 宝德 PR212K | PR212K221205SZ00003 | 14010104-2022-000303 | 9 | PR212K221205SZ00003 |  |  | TK-226-A03-07U-08U
7723 |  | 120001140103004370 | 服务器 | 服务器 | 国铁吉讯 CRGT-MC-RS5800 | 2106195HACX3NC000006 | 14010104-2022-000225 | 9 | 2106195HACX3NC000006 |  |  | WQ-T8-C09-18U-19U
7724 |  | 120001140103004370 | 服务器 | 服务器 | 国铁吉讯 CRGT-MC-RS5800 | 2106195HACX3NC000004 | 14010104-2022-000226 | 9 | 2106195HACX3NC000004 |  |  | WQ-T8-C09-20U-21U
7725 |  | 120001140103004370 | 服务器 | 服务器 | 国铁吉讯 CRGT-MC-RS5800 | 2106195HACX3NC000008 | 14010104-2022-000231 | 9 | 2106195HACX3NC000008 |  |  | WQ-T8-C09-6U-7U
7726 |  | 120001140103004370 | 服务器 | 服务器 | 国铁吉讯 CRGT-MC-RS5800 | 2106195HACX3NC000007 | 14010104-2022-000233 | 9 | 2106195HACX3NC000007 |  |  | WQ-T8-C09-8U-9U
7727 |  | 120001140103004370 | 服务器 | 服务器 | 国铁吉讯 CRGT-MC-RS5800 | 2106195HACX3NC000003 | 14010104-2022-000223 | 9 | 2106195HACX3NC000003 |  |  | WQ-T8-C09-14U-15U
7728 |  | 120001140103004370 | 服务器 | 服务器 | 国铁吉讯 CRGT-MC-RS5800 | 2106195HACX3NC000002 | 14010104-2022-000222 | 9 | 2106195HACX3NC000002 |  |  | WQ-T8-C09-12U-13U
7729 |  | 120001140103004370 | 服务器 | 服务器 | 国铁吉讯 CRGT-MC-RS5800 | 2106195HACX3NC000001 | 14010104-2022-000221 | 9 | 2106195HACX3NC000001 |  |  | WQ-T8-C09-10U-11U
7730 |  | 120001140103004370 | 服务器 | 服务器 | 国铁吉讯 CRGT-MC-RS5800 | 2106195HACX3NC000011 | 14010104-2022-000227 | 9 | 2106195HACX3NC000011 |  |  | WQ-T8-C09-22U-23U
7731 |  | 120001140103004370 | 服务器 | 服务器 | 国铁吉讯 CRGT-MC-RS5800 | 2106195HACX3NC000005 | 14010104-2022-000224 | 9 | 2106195HACX3NC000005 |  |  | WQ-T8-C09-16U-17U
7732 |  | 120001140103004370 | 服务器 | 服务器 | 国铁吉讯 CRGT-MC-RS5800 | 2106195HACX3NC000009 | 14010104-2022-000229 | 9 | 2106195HACX3NC000009 |  |  | WQ-T8-C09-2U-3U
7733 |  | 120001140103004370 | 服务器 | 服务器 | 国铁吉讯 CRGT-MC-RS5800 | 2106195HACX3NC000010 | 14010104-2022-000228 | 9 | 2106195HACX3NC000010 |  |  | WQ-T8-C09-24U-25U
7734 |  | 120001140103004370 | 服务器 | 服务器 | 国铁吉讯 CRGT-MC-RS5800 | 2106195HACX3NC000012 | 14010104-2022-000230 | 9 | 2106195HACX3NC000012 |  |  | WQ-T8-C09-4U-5U
7735 |  | 120001140103004370 | 服务器 | 服务器 | 国铁吉讯 CRGT-MC-RS5800 | 2106195HAEX3NC000002 | 14010104-2022-000267 | 9 | 2106195HAEX3NC000002 |  |  | WQ-T8-C13-28U-29U
7736 |  | 120001140103004370 | 服务器 | 服务器 | 国铁吉讯 CRGT-MC-RS5800 | 2106195HAEX3NC000004 | 14010104-2022-000264 | 9 | 2106195HAEX3NC000004 |  |  | WQ-T8-C13-22U-23U
7737 |  | 120001140103004370 | 服务器 | 服务器 | 国铁吉讯 CRGT-MC-RS5800 | 2106195HAEX3NC000007 | 14010104-2022-000262 | 9 | 2106195HAEX3NC000007 |  |  | WQ-T8-C13-18U-19U
7738 |  | 120001140103004370 | 服务器 | 服务器 | 国铁吉讯 CRGT-MC-RS5800 | 2106195HAEX3NC000005 | 14010104-2022-000265 | 9 | 2106195HAEX3NC000005 |  |  | WQ-T8-C13-24U-25U
7739 |  | 120001140103004370 | 服务器 | 服务器 | 国铁吉讯 CRGT-MC-RS5800 | 2106195HAEX3NC000006 | 14010104-2022-000263 | 9 | 2106195HAEX3NC000006 |  |  | WQ-T8-C13-20U-21U
7740 |  | 120001140103004370 | 服务器 | 服务器 | 国铁吉讯 CRGT-MC-RS5800 | 2106195HAEX3NC000008 | 14010104-2022-000260 | 9 | 2106195HAEX3NC000008 |  |  | WQ-T8-C13-14U-15U
7741 |  | 120001140103004370 | 服务器 | 服务器 | 国铁吉讯 CRGT-MC-RS5800 | 2106195HAEX3NC000003 | 14010104-2022-000261 | 9 | 2106195HAEX3NC000003 |  |  | WQ-T8-C13-16U-17U
7742 |  | 120001140103004370 | 服务器 | 服务器 | 国铁吉讯 CRGT-MC-RS5800 | 2106195HAEX3NC000001 | 14010104-2022-000266 | 9 | 2106195HAEX3NC000001 |  |  | WQ-T8-C13-26U-27U
7743 |  | 120001140103004370 | 服务器 | 服务器 | 国铁吉讯 CRGT-MC-RS5800 | 2106195HAFXDNC000013 | 14010104-2022-000159 | 9 | 2106195HAFXDNC000013 |  |  | WQ-T8-B10-12U-13U
7744 |  | 120001140103004370 | 服务器 | 服务器 | 国铁吉讯 CRGT-MC-RS5800 | 2106195HAFXDNC000022 | 14010104-2022-000277 | 9 | 2106195HAFXDNC000022 |  |  | WQ-T8-C14-8U-9U
7745 |  | 120001140103004370 | 服务器 | 服务器 | 国铁吉讯 CRGT-MC-RS5800 | 2106195HAFXDNC000023 | 14010104-2022-000279 | 9 | 2106195HAFXDNC000023 |  |  | WQ-T8-C15-12U-13U
7746 |  | 120001140103004370 | 服务器 | 服务器 | 国铁吉讯 CRGT-MC-RS5800 | 2106195HAFXDNC000021 | 14010104-2022-000276 | 9 | 2106195HAFXDNC000021 |  |  | WQ-T8-C14-6U-7U
7747 |  | 120001140103004370 | 服务器 | 服务器 | 国铁吉讯 CRGT-MC-RS5800 | 2106195HAFXDNC000018 | 14010104-2022-000270 | 9 | 2106195HAFXDNC000018 |  |  | WQ-T8-C14-12U-13U
7748 |  | 120001140103004370 | 服务器 | 服务器 | 国铁吉讯 CRGT-MC-RS5800 | 2106195HAFXDNC000017 | 14010104-2022-000269 | 9 | 2106195HAFXDNC000017 |  |  | WQ-T8-C14-10U-11U
7749 |  | 120001140103004370 | 服务器 | 服务器 | 国铁吉讯 CRGT-MC-RS5800 | 2106195HAFXDNC000020 | 14010104-2022-000280 | 9 | 2106195HAFXDNC000020 |  |  | WQ-T8-C15-14U-15U
7750 |  | 120001140103004370 | 服务器 | 服务器 | 国铁吉讯 CRGT-MC-RS5800 | 2106195HAFXDNC000001 | 14010104-2022-000272 | 9 | 2106195HAFXDNC000001 |  |  | WQ-T8-C14-16U-17U
7751 |  | 120001140103004370 | 服务器 | 服务器 | 国铁吉讯 CRGT-MC-RS5800 | 2106195HAFXDNC000019 | 14010104-2022-000285 | 9 | 2106195HAFXDNC000019 |  |  | WQ-T8-C15-6U-7U
7752 |  | 120001140103004370 | 服务器 | 服务器 | 国铁吉讯 CRGT-MC-RS5800 | 2106195HAFXDNC000007 | 14010104-2022-000278 | 9 | 2106195HAFXDNC000007 |  |  | WQ-T8-C15-10U-11U
7753 |  | 120001140103004370 | 服务器 | 服务器 | 国铁吉讯 CRGT-MC-RS5800 | 2106195HAFXDNC000008 | 14010104-2022-000287 | 9 | 2106195HAFXDNC000008 |  |  | WQ-T8-C15-8U-9U
7754 |  | 120001140103004370 | 服务器 | 服务器 | 国铁吉讯 CRGT-MC-RS5800 | 2106195HAFXDNC000014 | 14010104-2022-000213 | 9 | 2106195HAFXDNC000014 |  |  | WQ-T8-C08-14U-15U
7755 |  | 120001140103004370 | 服务器 | 服务器 | 国铁吉讯 CRGT-MC-RS5800 | 2106195HAFXDNC000012 | 14010104-2022-000214 | 9 | 2106195HAFXDNC000012 |  |  | WQ-T8-C08-16U-17U
7756 |  | 120001140103004370 | 服务器 | 服务器 | 国铁吉讯 CRGT-MC-RS5800 | 2106195HAFXDNC000028 | 14010104-2022-000215 | 9 | 2106195HAFXDNC000028 |  |  | WQ-T8-C08-18U-19U
7757 |  | 120001140103004370 | 服务器 | 服务器 | 国铁吉讯 CRGT-MC-RS5800 | 2106195HAFXDNC000027 | 14010104-2022-000216 | 9 | 2106195HAFXDNC000027 |  |  | WQ-T8-C08-20U-21U
7758 |  | 120001140103004370 | 服务器 | 服务器 | 国铁吉讯 CRGT-MC-RS5800 | 2106195HAFXDNC000004 | 14010104-2022-000161 | 9 | 2106195HAFXDNC000004 |  |  | WQ-T8-B10-14U-15U
7759 |  | 120001140103004370 | 服务器 | 服务器 | 国铁吉讯 CRGT-MC-RS5800 | 2106195HAFXDNC000009 | 14010104-2022-000271 | 9 | 2106195HAFXDNC000009 |  |  | WQ-T8-C14-14U-15U
7760 |  | 120001140103004370 | 服务器 | 服务器 | 国铁吉讯 CRGT-MC-RS5800 | 2106195HAFXDNC000025 | 14010104-2022-000274 | 9 | 2106195HAFXDNC000025 |  |  | WQ-T8-C14-20U-21U
7761 |  | 120001140103004370 | 服务器 | 服务器 | 国铁吉讯 CRGT-MC-RS5800 | 2106195HAFXDNC000006 | 14010104-2022-000284 | 9 | 2106195HAFXDNC000006 |  |  | WQ-T8-C15-22U-23U
7762 |  | 120001140103004370 | 服务器 | 服务器 | 国铁吉讯 CRGT-MC-RS5800 | 2106195HAFXDNC000011 | 14010104-2022-000275 | 9 | 2106195HAFXDNC000011 |  |  | WQ-T8-C14-22U-23U
7763 |  | 120001140103004370 | 服务器 | 服务器 | 国铁吉讯 CRGT-MC-RS5800 | 2106195HAFXDNC000010 | 14010104-2022-000282 | 9 | 2106195HAFXDNC000010 |  |  | WQ-T8-C15-18U-19U
7764 |  | 120001140103004370 | 服务器 | 服务器 | 国铁吉讯 CRGT-MC-RS5800 | 2106195HAFXDNC000005 | 14010104-2022-000162 | 9 | 2106195HAFXDNC000005 |  |  | WQ-T8-B10-16U-17U
7765 |  | 120001140103004370 | 服务器 | 服务器 | 国铁吉讯 CRGT-MC-RS5800 | 2106195HAFXDNC000026 | 14010104-2022-000158 | 9 | 2106195HAFXDNC000026 |  |  | WQ-T8-B10-10U-11U
7766 |  | 120001140103004370 | 服务器 | 服务器 | 国铁吉讯 CRGT-MC-RS5800 | 2106195HAFXDNC000015 | 14010104-2022-000281 | 9 | 2106195HAFXDNC000015 |  |  | WQ-T8-C15-16U-17U
7767 |  | 120001140103004370 | 服务器 | 服务器 | 国铁吉讯 CRGT-MC-RS5800 | 2106195HAFXDNC000024 | 14010104-2022-000273 | 9 | 2106195HAFXDNC000024 |  |  | WQ-T8-C14-18U-19U
7768 |  | 120001140103004370 | 服务器 | 服务器 | 国铁吉讯 CRGT-MC-RS5800 | 2106195HAFXDNC000003 | 14010104-2022-000211 | 9 | 2106195HAFXDNC000003 |  |  | WQ-T8-C08-10U-11U
7769 |  | 120001140103004370 | 服务器 | 服务器 | 国铁吉讯 CRGT-MC-RS5800 | 2106195HAFXDNC000016 | 14010104-2022-000212 | 9 | 2106195HAFXDNC000016 |  |  | WQ-T8-C08-12U-13U
7770 |  | 120001140103004370 | 服务器 | 服务器 | 国铁吉讯 CRGT-MC-RS5800 | 2106195HAFXDNC000002 | 14010104-2022-000283 | 9 | 2106195HAFXDNC000002 |  |  | WQ-T8-C15-20U-21U
7771 |  | 120001140103004370 | 服务器 | 服务器 | 国铁吉讯 CRGT-MC-RS5800 | 2106195HAAXDNC000019 | 14010104-2022-000255 | 9 | 2106195HAAXDNC000019 |  |  | WQ-T8-C12-16U-17U
7772 |  | 120001140103004370 | 服务器 | 服务器 | 国铁吉讯 CRGT-MC-RS5800 | 2106195HAAXDNC000018 | 14010104-2022-000166 | 9 | 2106195HAAXDNC000018 |  |  | WQ-T8-B10-8U-9U
7773 |  | 120001140103004370 | 服务器 | 服务器 | 国铁吉讯 CRGT-MC-RS5800 | 2106195HAAXDNC000017 | 14010104-2022-000157 | 9 | 2106195HAAXDNC000017 |  |  | WQ-T8-B09-8U-9U
7774 |  | 120001140103004370 | 服务器 | 服务器 | 国铁吉讯 CRGT-MC-RS5800 | 2106195HAAXDNC000016 | 14010104-2022-000239 | 9 | 2106195HAAXDNC000016 |  |  | WQ-T8-C10-20U-21U
7775 |  | 120001140103004370 | 服务器 | 服务器 | 国铁吉讯 CRGT-MC-RS5800 | 2106195HAAXDNC000015 | 14010104-2022-000256 | 9 | 2106195HAAXDNC000015 |  |  | WQ-T8-C12-18U-19U
7776 |  | 120001140103004370 | 服务器 | 服务器 | 国铁吉讯 CRGT-MC-RS5800 | 2106195HAAXDNC000014 | 14010104-2022-000154 | 9 | 2106195HAAXDNC000014 |  |  | WQ-T8-B09-2U-3U
7777 |  | 120001140103004370 | 服务器 | 服务器 | 国铁吉讯 CRGT-MC-RS5800 | 2106195HAAXDNC000032 | 14010104-2022-000238 | 9 | 2106195HAAXDNC000032 |  |  | WQ-T8-C10-18U-19U
7778 |  | 120001140103004370 | 服务器 | 服务器 | 国铁吉讯 CRGT-MC-RS5800 | 2106195HAAXDNC000036 | 14010104-2022-000235 | 9 | 2106195HAAXDNC000036 |  |  | WQ-T8-C10-12U-13U
7779 |  | 120001140103004370 | 服务器 | 服务器 | 国铁吉讯 CRGT-MC-RS5800 | 2106195HAAXDNC000035 | 14010104-2022-000234 | 9 | 2106195HAAXDNC000035 |  |  | WQ-T8-C10-10U-11U
7780 |  | 120001140103004370 | 服务器 | 服务器 | 国铁吉讯 CRGT-MC-RS5800 | 2106195HAAXDNC000028 | 14010104-2022-000241 | 9 | 2106195HAAXDNC000028 |  |  | WQ-T8-C10-8U-9U
7781 |  | 120001140103004370 | 服务器 | 服务器 | 国铁吉讯 CRGT-MC-RS5800 | 2106195HAAXDNC000020 | 14010104-2022-000165 | 9 | 2106195HAAXDNC000020 |  |  | WQ-T8-B10-6U-7U
7782 |  | 120001140103004370 | 服务器 | 服务器 | 国铁吉讯 CRGT-MC-RS5800 | 2106195HAAXDNC000037 | 14010104-2022-000164 | 9 | 2106195HAAXDNC000037 |  |  | WQ-T8-B10-4U-5U
7783 |  | 120001140103004370 | 服务器 | 服务器 | 国铁吉讯 CRGT-MC-RS5800 | 2106195HAAXDNC000038 | 14010104-2022-000163 | 9 | 2106195HAAXDNC000038 |  |  | WQ-T8-B10-2U-3U
7784 |  | 120001140103004370 | 服务器 | 服务器 | 国铁吉讯 CRGT-MC-RS5800 | 2106195HAAXDNC000022 | 14010104-2022-000217 | 9 | 2106195HAAXDNC000022 |  |  | WQ-T8-C08-22U-23U
7785 |  | 120001140103004370 | 服务器 | 服务器 | 国铁吉讯 CRGT-MC-RS5800 | 2106195HAAXDNC000034 | 14010104-2022-000249 | 9 | 2106195HAAXDNC000034 |  |  | WQ-T8-C11-22U-23U
7786 |  | 120001140103004370 | 服务器 | 服务器 | 国铁吉讯 CRGT-MC-RS5800 | 2106195HAAXDNC000031 | 14010104-2022-000247 | 9 | 2106195HAAXDNC000031 |  |  | WQ-T8-C11-18U-19U
7787 |  | 120001140103004370 | 服务器 | 服务器 | 国铁吉讯 CRGT-MC-RS5800 | 2106195HAAXDNC000021 | 14010104-2022-000245 | 9 | 2106195HAAXDNC000021 |  |  | WQ-T8-C11-16U-17U
7788 |  | 120001140103004370 | 服务器 | 服务器 | 国铁吉讯 CRGT-MC-RS5800 | 2106195HAAXDNC000030 | 14010104-2022-000244 | 9 | 2106195HAAXDNC000030 |  |  | WQ-T8-C11-14U-15U
7789 |  | 120001140103004370 | 服务器 | 服务器 | 国铁吉讯 CRGT-MC-RS5800 | 2106195HAAXDNC000023 | 14010104-2022-000242 | 9 | 2106195HAAXDNC000023 |  |  | WQ-T8-C11-10U-11U
7790 |  | 120001140103004370 | 服务器 | 服务器 | 国铁吉讯 CRGT-MC-RS5800 | 2106195HAAXDNC000033 | 14010104-2022-000152 | 9 | 2106195HAAXDNC000033 |  |  | WQ-T8-B09-14U-15U
7791 |  | 120001140103004370 | 服务器 | 服务器 | 国铁吉讯 CRGT-MC-RS5800 | 2106195HAAXDNC000025 | 14010104-2022-000120 | 9 | 2106195HAAXDNC000025 |  |  | WQ-T8-B05-22U-23U
7792 |  | 120001140103004370 | 服务器 | 服务器 | 国铁吉讯 CRGT-MC-RS5800 | 2106195HAAXDNC000024 | 14010104-2022-000119 | 9 | 2106195HAAXDNC000024 |  |  | WQ-T8-B05-20U-21U
7793 |  | 120001140103004370 | 服务器 | 服务器 | 国铁吉讯 CRGT-MC-RS5800 | 2106195HAAXDNC000040 | 14010104-2022-000257 | 9 | 2106195HAAXDNC000040 |  |  | WQ-T8-C12-20U-21U
7794 |  | 120001140103004370 | 服务器 | 服务器 | 国铁吉讯 CRGT-MC-RS5800 | 2106195HAAXDNC000041 | 14010104-2022-000254 | 9 | 2106195HAAXDNC000041 |  |  | WQ-T8-C12-14U-15U
7795 |  | 120001140103004370 | 服务器 | 服务器 | 国铁吉讯 CRGT-MC-RS5800 | 2106195HAAXDNC000027 | 14010104-2022-000250 | 9 | 2106195HAAXDNC000027 |  |  | WQ-T8-C12-10U-11U
7796 |  | 120001140103004370 | 服务器 | 服务器 | 国铁吉讯 CRGT-MC-RS5800 | 2106195HAAXDNC000042 | 14010104-2022-000156 | 9 | 2106195HAAXDNC000042 |  |  | WQ-T8-B09-6U-7U
7797 |  | 120001140103004370 | 服务器 | 服务器 | 国铁吉讯 CRGT-MC-RS5800 | 2106195HAAXDNC000039 | 14010104-2022-000155 | 9 | 2106195HAAXDNC000039 |  |  | WQ-T8-B09-4U-5U
7798 |  | 120001140103004370 | 服务器 | 服务器 | 国铁吉讯 CRGT-MC-RS5800 | 2106195HAAXDNC000029 | 14010104-2022-000151 | 9 | 2106195HAAXDNC000029 |  |  | WQ-T8-B09-12U-13U
7799 |  | 120001140103004370 | 服务器 | 服务器 | 国铁吉讯 CRGT-MC-RS5800 | 2106195HAAXDNC000013 | 14010104-2022-000118 | 9 | 2106195HAAXDNC000013 |  |  | WQ-T8-B05-18U-19U
7800 |  | 120001140103004370 | 服务器 | 服务器 | 国铁吉讯 CRGT-MC-RS5800 | 2106195HAAXDNC000012 | 14010104-2022-000259 | 9 | 2106195HAAXDNC000012 |  |  | WQ-T8-C12-8U-9U
7801 |  | 120001140103004370 | 服务器 | 服务器 | 国铁吉讯 CRGT-MC-RS5800 | 2106195HAAXDNC000011 | 14010104-2022-000258 | 9 | 2106195HAAXDNC000011 |  |  | WQ-T8-C12-22U-23U
7802 |  | 120001140103004370 | 服务器 | 服务器 | 国铁吉讯 CRGT-MC-RS5800 | 2106195HAAXDNC000010 | 14010104-2022-000236 | 9 | 2106195HAAXDNC000010 |  |  | WQ-T8-C10-14U-15U
7803 |  | 120001140103004370 | 服务器 | 服务器 | 国铁吉讯 CRGT-MC-RS5800 | 2106195HAAXDNC000009 | 14010104-2022-000251 | 9 | 2106195HAAXDNC000009 |  |  | WQ-T8-C12-12U-13U
7804 |  | 120001140103004370 | 服务器 | 服务器 | 国铁吉讯 CRGT-MC-RS5800 | 2106195HAAXDNC000008 | 14010104-2022-000237 | 9 | 2106195HAAXDNC000008 |  |  | WQ-T8-C10-16U-17U
7805 |  | 120001140103004370 | 服务器 | 服务器 | 国铁吉讯 CRGT-MC-RS5800 | 2106195HAAXDNC000007 | 14010104-2022-000219 | 9 | 2106195HAAXDNC000007 |  |  | WQ-T8-C08-24U-25U
7806 |  | 120001140103004370 | 服务器 | 服务器 | 国铁吉讯 CRGT-MC-RS5800 | 2106195HAAXDNC000026 | 14010104-2022-000150 | 9 | 2106195HAAXDNC000026 |  |  | WQ-T8-B09-10U-11U
7807 |  | 120001140103004370 | 服务器 | 服务器 | 国铁吉讯 CRGT-MC-RS5800 | 2106195HAAXDNC000006 | 14010104-2022-000220 | 9 | 2106195HAAXDNC000006 |  |  | WQ-T8-C08-26U-27U
7808 |  | 120001140103004370 | 服务器 | 服务器 | 国铁吉讯 CRGT-MC-RS5800 | 2106195HAAXDNC000005 | 14010104-2022-000168 | 9 | 2106195HAAXDNC000005 |  |  | WQ-T8-C03-26U-27U
7809 |  | 120001140103004370 | 服务器 | 服务器 | 国铁吉讯 CRGT-MC-RS5800 | 2106195HAAXDNC000004 | 14010104-2022-000153 | 9 | 2106195HAAXDNC000004 |  |  | WQ-T8-B09-16U-17U
7810 |  | 120001140103004370 | 服务器 | 服务器 | 国铁吉讯 CRGT-MC-RS5800 | 2106195HAAXDNC000003 | 14010104-2022-000248 | 9 | 2106195HAAXDNC000003 |  |  | WQ-T8-C11-20U-21U
7811 |  | 120001140103004370 | 服务器 | 服务器 | 国铁吉讯 CRGT-MC-RS5800 | 2106195HAAXDNC000002 | 14010104-2022-000243 | 9 | 2106195HAAXDNC000002 |  |  | WQ-T8-C11-12U-13U
7812 |  | 120001140103004370 | 服务器 | 服务器 | 国铁吉讯 CRGT-MC-RS5800 | 2106195HAAXDNC000001 | 14010104-2022-000167 | 9 | 2106195HAAXDNC000001 |  |  | WQ-T8-C03-24U-25U
7813 |  | 120001140103004370 | 服务器 | 服务器 | 国铁吉讯 CRGT-MC-RS5800 | 2106195HAHXDNC000007 | 14010104-2022-000145 | 9 | 2106195HAHXDNC000007 |  |  | WQ-T8-B08-4U-5U
7814 |  | 120001140103004370 | 服务器 | 服务器 | 国铁吉讯 CRGT-MC-RS5800 | 2106195HAHXDNC000023 | 14010104-2022-000144 | 9 | 2106195HAHXDNC000023 |  |  | WQ-T8-B08-2U-3U
7815 |  | 120001140103004370 | 服务器 | 服务器 | 国铁吉讯 CRGT-MC-RS5800 | 2106195HAHXDNC000020 | 14010104-2022-000125 | 9 | 2106195HAHXDNC000020 |  |  | WQ-T8-B07-16U-17U
7816 |  | 120001140103004370 | 服务器 | 服务器 | 国铁吉讯 CRGT-MC-RS5800 | 2106195HAHXDNC000015 | 14010104-2022-000123 | 9 | 2106195HAHXDNC000015 |  |  | WQ-T8-B07-12U-13U
7817 |  | 120001140103004370 | 服务器 | 服务器 | 国铁吉讯 CRGT-MC-RS5800 | 2106195HAHXDNC000021 | 14010104-2022-000132 | 9 | 2106195HAHXDNC000021 |  |  | WQ-T8-B07-28U-29U
7818 |  | 120001140103004370 | 服务器 | 服务器 | 国铁吉讯 CRGT-MC-RS5800 | 2106195HAHXDNC000009 | 14010104-2022-000129 | 9 | 2106195HAHXDNC000009 |  |  | WQ-T8-B07-22U-23U
7819 |  | 120001140103004370 | 服务器 | 服务器 | 国铁吉讯 CRGT-MC-RS5800 | 2106195HAHXDNC000022 | 14010104-2022-000127 | 9 | 2106195HAHXDNC000022 |  |  | WQ-T8-B07-20U-21U
7820 |  | 120001140103004370 | 服务器 | 服务器 | 国铁吉讯 CRGT-MC-RS5800 | 2106195HAHXDNC000019 | 14010104-2022-000126 | 9 | 2106195HAHXDNC000019 |  |  | WQ-T8-B07-18U-19U
7821 |  | 120001140103004370 | 服务器 | 服务器 | 国铁吉讯 CRGT-MC-RS5800 | 2106195HAHXDNC000024 | 14010104-2022-000131 | 9 | 2106195HAHXDNC000024 |  |  | WQ-T8-B07-26U-27U
7822 |  | 120001140103004370 | 服务器 | 服务器 | 国铁吉讯 CRGT-MC-RS5800 | 2106195HAHXDNC000006 | 14010104-2022-000130 | 9 | 2106195HAHXDNC000006 |  |  | WQ-T8-B07-24U-25U
7823 |  | 120001140103004370 | 服务器 | 服务器 | 国铁吉讯 CRGT-MC-RS5800 | 2106195HAHXDNC000017 | 14010104-2022-000124 | 9 | 2106195HAHXDNC000017 |  |  | WQ-T8-B07-14U-15U
7824 |  | 120001140103004370 | 服务器 | 服务器 | 国铁吉讯 CRGT-MC-RS5800 | 2106195HAHXDNC000014 | 14010104-2022-000133 | 9 | 2106195HAHXDNC000014 |  |  | WQ-T8-B07-2U-3U
7825 |  | 120001140103004370 | 服务器 | 服务器 | 国铁吉讯 CRGT-MC-RS5800 | 2106195HAHXDNC000011 | 14010104-2022-000135 | 9 | 2106195HAHXDNC000011 |  |  | WQ-T8-B07-6U-7U
7826 |  | 120001140103004370 | 服务器 | 服务器 | 国铁吉讯 CRGT-MC-RS5800 | 2106195HAHXDNC000012 | 14010104-2022-000121 | 9 | 2106195HAHXDNC000012 |  |  | WQ-T8-B07-10U-11U
7827 |  | 120001140103004370 | 服务器 | 服务器 | 国铁吉讯 CRGT-MC-RS5800 | 2106195HAHXDNC000008 | 14010104-2022-000137 | 9 | 2106195HAHXDNC000008 |  |  | WQ-T8-B07-8U-9U
7828 |  | 120001140103004370 | 服务器 | 服务器 | 国铁吉讯 CRGT-MC-RS5800 | 2106195HAHXDNC000025 | 14010104-2022-000134 | 9 | 2106195HAHXDNC000025 |  |  | WQ-T8-B07-4U-5U
7829 |  | 120001140103004370 | 服务器 | 服务器 | 国铁吉讯 CRGT-MC-RS5800 | 2106195HAHXDNC000005 | 14010104-2022-000113 | 9 | 2106195HAHXDNC000005 |  |  | WQ-T8-B03-19U-20U
7830 |  | 120001140103004370 | 服务器 | 服务器 | 国铁吉讯 CRGT-MC-RS5800 | 2106195HAHXDNC000026 | 14010104-2022-000112 | 9 | 2106195HAHXDNC000026 |  |  | WQ-T8-B03-17U-18U
7831 |  | 120001140103004370 | 服务器 | 服务器 | 国铁吉讯 CRGT-MC-RS5800 | 2106195HAHXDNC000010 | 14010104-2022-000111 | 9 | 2106195HAHXDNC000010 |  |  | WQ-T8-B03-15U-16U
7832 |  | 120001140103004370 | 服务器 | 服务器 | 国铁吉讯 CRGT-MC-RS5800 | 2106195HAHXDNC000002 | 14010104-2022-000110 | 9 | 2106195HAHXDNC000002 |  |  | WQ-T8-B03-13U-14U
7833 |  | 120001140103004370 | 服务器 | 服务器 | 国铁吉讯 CRGT-MC-RS5800 | 2106195HAHXDNC000018 | 14010104-2022-000115 | 9 | 2106195HAHXDNC000018 |  |  | WQ-T8-B03-21U-22U
7834 |  | 120001140103004370 | 服务器 | 服务器 | 国铁吉讯 CRGT-MC-RS5800 | 2106195HAHXDNC000003 | 14010104-2022-000103 | 9 | 2106195HAHXDNC000003 |  |  | WQ-T8-B02-13U-14U
7835 |  | 120001140103004370 | 服务器 | 服务器 | 国铁吉讯 CRGT-MC-RS5800 | 2106195HAHXDNC000013 | 14010104-2022-000107 | 9 | 2106195HAHXDNC000013 |  |  | WQ-T8-B02-21U-22U
7836 |  | 120001140103004370 | 服务器 | 服务器 | 国铁吉讯 CRGT-MC-RS5800 | 2106195HAHXDNC000004 | 14010104-2022-000106 | 9 | 2106195HAHXDNC000004 |  |  | WQ-T8-B02-19U-20U
7837 |  | 120001140103004370 | 服务器 | 服务器 | 国铁吉讯 CRGT-MC-RS5800 | 2106195HAHXDNC000001 | 14010104-2022-000104 | 9 | 2106195HAHXDNC000001 |  |  | WQ-T8-B02-15U-16U
7838 |  | 120001140103004370 | 服务器 | 服务器 | 国铁吉讯 CRGT-MC-RS5800 | 2106195HAHXDNC000016 | 14010104-2022-000105 | 9 | 2106195HAHXDNC000016 |  |  | WQ-T8-B02-17U-18U
7839 |  | 120001140103004370 | 服务器 | 服务器 | 国铁吉讯 CRGT-MC-RS5800 | 2106195GYXXDNB000004 | 14010104-2022-000170 | 9 | 2106195GYXXDNB000004 |  |  | WQ-T8-C04-12U-13U
7840 |  | 120001140103004370 | 服务器 | 服务器 | 国铁吉讯 CRGT-MC-RS5800 | 2106195GYXXDNB000002 | 14010104-2022-000171 | 9 | 2106195GYXXDNB000002 |  |  | WQ-T8-C04-14U-15U
7841 |  | 120001140103004370 | 服务器 | 服务器 | 国铁吉讯 CRGT-MC-RS5800 | 2106195GYXXDNB000007 | 14010104-2022-000169 | 9 | 2106195GYXXDNB000007 |  |  | WQ-T8-C04-10U-11U
7842 |  | 120001140103004370 | 服务器 | 服务器 | 国铁吉讯 CRGT-MC-RS5800 | 2106195GYXXDNB000010 | 14010104-2022-000181 | 9 | 2106195GYXXDNB000010 |  |  | WQ-T8-C04-6U-7U
7843 |  | 120001140103004370 | 服务器 | 服务器 | 国铁吉讯 CRGT-MC-RS5800 | 2106195GYXXDNB000009 | 14010104-2022-000178 | 9 | 2106195GYXXDNB000009 |  |  | WQ-T8-C04-4U-5U
7844 |  | 120001140103004370 | 服务器 | 服务器 | 国铁吉讯 CRGT-MC-RS5800 | 2106195GYXXDNB000006 | 14010104-2022-000176 | 9 | 2106195GYXXDNB000006 |  |  | WQ-T8-C04-24U-25U
7845 |  | 120001140103004370 | 服务器 | 服务器 | 国铁吉讯 CRGT-MC-RS5800 | 2106195GYXXDNB000008 | 14010104-2022-000177 | 9 | 2106195GYXXDNB000008 |  |  | WQ-T8-C04-2U-3U
7846 |  | 120001140103004370 | 服务器 | 服务器 | 国铁吉讯 CRGT-MC-RS5800 | 2106195GYXXDNB000011 | 14010104-2022-000173 | 9 | 2106195GYXXDNB000011 |  |  | WQ-T8-C04-18U-19U
7847 |  | 120001140103004370 | 服务器 | 服务器 | 国铁吉讯 CRGT-MC-RS5800 | 2106195GYXXDNB000001 | 14010104-2022-000182 | 9 | 2106195GYXXDNB000001 |  |  | WQ-T8-C04-8U-9U
7848 |  | 120001140103004370 | 服务器 | 服务器 | 国铁吉讯 CRGT-MC-RS5800 | 2106195GYXXDNB000012 | 14010104-2022-000175 | 9 | 2106195GYXXDNB000012 |  |  | WQ-T8-C04-22U-23U
7849 |  | 120001140103004370 | 服务器 | 服务器 | 国铁吉讯 CRGT-MC-RS5800 | 2106195GYXXDNB000003 | 14010104-2022-000172 | 9 | 2106195GYXXDNB000003 |  |  | WQ-T8-C04-16U-17U
7850 |  | 120001140103004370 | 服务器 | 服务器 | 国铁吉讯 CRGT-MC-RS5800 | 2106195GYXXDNB000005 | 14010104-2022-000174 | 9 | 2106195GYXXDNB000005 |  |  | WQ-T8-C04-20U-21U
7851 |  | 120001140103004370 | 服务器 | 服务器 | 国铁吉讯 CRGT-MC-RS5800 | 2106195HAGX3NC000023 | 14010104-2022-000210 | 9 | 2106195HAGX3NC000023 |  |  | WQ-T8-C07-8U-9U
7852 |  | 120001140103004370 | 服务器 | 服务器 | 国铁吉讯 CRGT-MC-RS5800 | 2106195HAGX3NC000022 | 14010104-2022-000202 | 9 | 2106195HAGX3NC000022 |  |  | WQ-T8-C07-16U-17U
7853 |  | 120001140103004370 | 服务器 | 服务器 | 国铁吉讯 CRGT-MC-RS5800 | 2106195HAGX3NC000016 | 14010104-2022-000201 | 9 | 2106195HAGX3NC000016 |  |  | WQ-T8-C07-14U-15U
7854 |  | 120001140103004370 | 服务器 | 服务器 | 国铁吉讯 CRGT-MC-RS5800 | 2106195HAGX3NC000015 | 14010104-2022-000205 | 9 | 2106195HAGX3NC000015 |  |  | WQ-T8-C07-22U-23U
7855 |  | 120001140103004370 | 服务器 | 服务器 | 国铁吉讯 CRGT-MC-RS5800 | 2106195HAGX3NC000010 | 14010104-2022-000206 | 9 | 2106195HAGX3NC000010 |  |  | WQ-T8-C07-24U-25U
7856 |  | 120001140103004370 | 服务器 | 服务器 | 国铁吉讯 CRGT-MC-RS5800 | 2106195HAGX3NC000008 | 14010104-2022-000209 | 9 | 2106195HAGX3NC000008 |  |  | WQ-T8-C07-6U-7U
7857 |  | 120001140103004370 | 服务器 | 服务器 | 国铁吉讯 CRGT-MC-RS5800 | 2106195HAGX3NC000017 | 14010104-2022-000204 | 9 | 2106195HAGX3NC000017 |  |  | WQ-T8-C07-20U-21U
7858 |  | 120001140103004370 | 服务器 | 服务器 | 国铁吉讯 CRGT-MC-RS5800 | 2106195HAGX3NC000024 | 14010104-2022-000197 | 9 | 2106195HAGX3NC000024 |  |  | WQ-T8-C07-10U-11U
7859 |  | 120001140103004370 | 服务器 | 服务器 | 国铁吉讯 CRGT-MC-RS5800 | 2106195HAGX3NC000003 | 14010104-2022-000199 | 9 | 2106195HAGX3NC000003 |  |  | WQ-T8-C07-12U-13U
7860 |  | 120001140103004370 | 服务器 | 服务器 | 国铁吉讯 CRGT-MC-RS5800 | 2106195HAGX3NC000012 | 14010104-2022-000207 | 9 | 2106195HAGX3NC000012 |  |  | WQ-T8-C07-2U-3U
7861 |  | 120001140103004370 | 服务器 | 服务器 | 国铁吉讯 CRGT-MC-RS5800 | 2106195HAGX3NC000011 | 14010104-2022-000208 | 9 | 2106195HAGX3NC000011 |  |  | WQ-T8-C07-4U-5U
7862 |  | 120001140103004370 | 服务器 | 服务器 | 国铁吉讯 CRGT-MC-RS5800 | 2106195HAGX3NC000018 | 14010104-2022-000203 | 9 | 2106195HAGX3NC000018 |  |  | WQ-T8-C07-18U-19U
7863 |  | 120001140103004370 | 服务器 | 服务器 | 国铁吉讯 CRGT-MC-RS5800 | 2106195HAGX3NC000020 | 14010104-2022-000196 | 9 | 2106195HAGX3NC000020 |  |  | WQ-T8-C06-8U-9U
7864 |  | 120001140103004370 | 服务器 | 服务器 | 国铁吉讯 CRGT-MC-RS5800 | 2106195HAGX3NC000002 | 14010104-2022-000192 | 9 | 2106195HAGX3NC000002 |  |  | WQ-T8-C06-24U-25U
7865 |  | 120001140103004370 | 服务器 | 服务器 | 国铁吉讯 CRGT-MC-RS5800 | 2106195HAGX3NC000005 | 14010104-2022-000187 | 9 | 2106195HAGX3NC000005 |  |  | WQ-T8-C06-16U-17U
7866 |  | 120001140103004370 | 服务器 | 服务器 | 国铁吉讯 CRGT-MC-RS5800 | 2106195HAGX3NC000004 | 14010104-2022-000186 | 9 | 2106195HAGX3NC000004 |  |  | WQ-T8-C06-14U-15U
7867 |  | 120001140103004370 | 服务器 | 服务器 | 国铁吉讯 CRGT-MC-RS5800 | 2106195HAGX3NC000013 | 14010104-2022-000195 | 9 | 2106195HAGX3NC000013 |  |  | WQ-T8-C06-6U-7U
7868 |  | 120001140103004370 | 服务器 | 服务器 | 国铁吉讯 CRGT-MC-RS5800 | 2106195HAGX3NC000001 | 14010104-2022-000191 | 9 | 2106195HAGX3NC000001 |  |  | WQ-T8-C06-22U-23U
7869 |  | 120001140103004370 | 服务器 | 服务器 | 国铁吉讯 CRGT-MC-RS5800 | 2106195HAGX3NC000021 | 14010104-2022-000184 | 9 | 2106195HAGX3NC000021 |  |  | WQ-T8-C06-10U-11U
7870 |  | 120001140103004370 | 服务器 | 服务器 | 国铁吉讯 CRGT-MC-RS5800 | 2106195HAGX3NC000014 | 14010104-2022-000185 | 9 | 2106195HAGX3NC000014 |  |  | WQ-T8-C06-12U-13U
7871 |  | 120001140103004370 | 服务器 | 服务器 | 国铁吉讯 CRGT-MC-RS5800 | 2106195HAGX3NC000019 | 14010104-2022-000194 | 9 | 2106195HAGX3NC000019 |  |  | WQ-T8-C06-4U-5U
7872 |  | 120001140103004370 | 服务器 | 服务器 | 国铁吉讯 CRGT-MC-RS5800 | 2106195HAGX3NC000009 | 14010104-2022-000190 | 9 | 2106195HAGX3NC000009 |  |  | WQ-T8-C06-20U-21U
7873 |  | 120001140103004370 | 服务器 | 服务器 | 国铁吉讯 CRGT-MC-RS5800 | 2106195HAGX3NC000006 | 14010104-2022-000193 | 9 | 2106195HAGX3NC000006 |  |  | WQ-T8-C06-2U-3U
7874 |  | 120001140103004370 | 服务器 | 服务器 | 国铁吉讯 CRGT-MC-RS5800 | 2106195HAGX3NC000007 | 14010104-2022-000188 | 9 | 2106195HAGX3NC000007 |  |  | WQ-T8-C06-18U-19U
7875 |  | 120001140103004370 | 服务器 | 服务器 | 国铁吉讯 CRGT-MC-RS5801 | 2106195HAKXENC000002 | 14010104-2022-000128 | 9 | 2106195HAKXENC000002 |  |  | TK-106-F01-32U-33U
7876 |  | 120001140103004370 | 服务器 | 服务器 | 国铁吉讯 CRGT-MC-RS5801 | 2106195HAKXENC000005 | 14010104-2022-000114 | 9 | 2106195HAKXENC000005 |  |  | TK-106-F01-30U-31U
7877 |  | 120001140103004370 | 服务器 | 服务器 | 国铁吉讯 CRGT-MC-RS5801 | 2106195HAKXENC000001 | 14010104-2022-000179 | 9 | 2106195HAKXENC000001 |  |  | TK-106-F02-21U-22U
7878 |  | 120001140103004370 | 服务器 | 服务器 | 国铁吉讯 CRGT-MC-RS5801 | 2106195HAKXENC000003 | 14010104-2022-000294 | 9 | 2106195HAKXENC000003 |  |  | TK-106-F02-25U-26U
7879 |  | 120001140103004370 | 服务器 | 服务器 | 国铁吉讯 CRGT-MC-RS5801 | 2106195HAKXENC000004 | 14010104-2022-000198 | 9 | 2106195HAKXENC000004 |  |  | TK-106-F02-23U-24U
7880 |  | 120001140103004370 | 服务器 | 服务器 | 国铁吉讯 CRGT-MC-RS5801 | 2106195HAKXENC000006 | 14010104-2022-000143 | 9 | 2106195HAKXENC000006 |  |  | TK-106-F02-19U-20U
7881 |  | 120001140103004370 | 交换机 | 交换机 | 长虹佳华 CHANGHONGG620 | FPF1934S0AW | 14010302-2022-000514 | 9 | FPF1934S0AW |  | 原厂 | WQ-T8-C05-40U-40U
7882 |  | 120001140103004370 | 交换机 | 交换机 | 长虹佳华 CHANGHONGG620 | FPF1934S0AF | 14010302-2022-000513 | 9 | FPF1934S0AF |  | 原厂 | WQ-T8-C05-37U-37U
7883 |  | 120001140103004370 | 交换机 | 交换机 | 长虹佳华 CHANGHONGG620 | FPF1934S0AV | 14010302-2022-000489 | 9 | FPF1934S0AV |  | 原厂 | TK-106-F02-15U-15U
7884 |  | 120001140103004370 | 交换机 | 交换机 | 长虹佳华 CHANGHONGG620 | FPF1934S0AC | 14010302-2022-000512 | 9 | FPF1934S0AC |  | 原厂 | TK-106-F02-17U-17U
7885 |  | 120001140103004370 | 磁盘阵列 | 磁盘阵列 | 华为 Oceanstor5210V5增强版 | 2102354NLJN0NC100020 | 14010201-2022-000003 | 9 | 2102354NLJN0NC100020 |  | 原厂 | TK-106-F02-2U-13U
7886 |  | 120001140103004370 | 磁盘阵列 | 磁盘阵列 | 华为 Oceanstor5210V5增强版 | 2102354NLJN0NC100021 | 14010201-2022-000004 | 9 | 2102354NLJN0NC100021 |  | 原厂 | WQ-T8-C05-2U-23U
7887 |  | 120001140103004370 | 负载均衡 | 负载均衡 | 神州云科 YK-ADC-i4600 | f5-fgti-cmbp | 14010303-2022-000004 | 9 | f5-fgti-cmbp |  | 原厂 | WQ-T8-C10-28U-28U
7888 |  | 120001140103004370 | 负载均衡 | 负载均衡 | 神州云科 YK-ADC-i4600 | f5-erbu-kwvc | 14010303-2022-000003 | 9 | f5-erbu-kwvc |  | 原厂 | WQ-T8-C10-26U-26U
7889 |  | 120001140103004370 | 交换机 | 交换机 | H3C S6805-56HF-G | 210235A2TNH22B0C0012 | 14010302-2022-000507 | 9 | 210235A2TNH22B0C0012 |  |  | WQ-T8-C04-40U-40U
7890 |  | 120001140103004370 | 交换机 | 交换机 | H3C S6805-56HF-G | 210235A2TNH22B0CG022 | 14010302-2022-000518 | 9 | 210235A2TNH22B0CG022 |  |  | WQ-T8-C07-40U-40U
7891 |  | 120001140103004370 | 交换机 | 交换机 | H3C S6805-56HF-G | 210235A2TNH22B0C0011 | 14010302-2022-000504 | 9 | 210235A2TNH22B0C0011 |  |  | WQ-T8-B08-40U-40U
7892 |  | 120001140103004370 | 交换机 | 交换机 | H3C S6805-56HF-G | 210235A2TNH22B0C001H | 14010302-2022-000541 | 9 | 210235A2TNH22B0C001H |  |  | WQ-T8-F12-40U-40U
7893 |  | 120001140103004370 | 交换机 | 交换机 | H3C S6805-56HF-G | 210235A2TNH22B0C000P | 14010302-2022-000540 | 9 | 210235A2TNH22B0C000P |  |  | WQ-T8-F11-40U-40U
7894 |  | 120001140103004370 | 交换机 | 交换机 | H3C S6805-56HF-G | 210235A2TNH22B0CG049 | 14010302-2022-000519 | 9 | 210235A2TNH22B0CG049 |  |  | WQ-T8-C09-37U-37U
7895 |  | 120001140103004370 | 交换机 | 交换机 | H3C S6805-56HF-G | 210235A2TNH22B0CG048 | 14010302-2022-000521 | 9 | 210235A2TNH22B0CG048 |  |  | WQ-T8-C09-40U-40U
7896 |  | 120001140103004370 | 交换机 | 交换机 | H3C S6805-56HF-G | 210235A2TNH22B0CG044 | 14010302-2022-000517 | 9 | 210235A2TNH22B0CG044 |  |  | WQ-T8-C07-37U-37U
7897 |  | 120001140103004370 | 交换机 | 交换机 | H3C S6805-56HF-G | 210235A2TNH22B0CG023 | 14010302-2022-000508 | 9 | 210235A2TNH22B0CG023 |  |  | WQ-T8-C06-31U-31U
7898 |  | 120001140103004370 | 交换机 | 交换机 | H3C S6805-56HF-G | 210235A2TNH22B0CG027 | 14010302-2022-000509 | 9 | 210235A2TNH22B0CG027 |  |  | WQ-T8-C06-34U-34U
7899 |  | 120001140103004370 | 交换机 | 交换机 | H3C S6805-56HF-G | 210235A2TNH22B0CG047 | 14010302-2022-000510 | 9 | 210235A2TNH22B0CG047 |  |  | WQ-T8-C06-37U-37U
7900 |  | 120001140103004370 | 交换机 | 交换机 | H3C S6805-56HF-G | 210235A2TNH22B0CG054 | 14010302-2022-000515 | 9 | 210235A2TNH22B0CG054 |  |  | WQ-T8-C06-40U-40U
7901 |  | 120001140103004370 | 交换机 | 交换机 | H3C S6805-56HF-G | 210235A2TNH22B0CG04K | 14010302-2022-000506 | 9 | 210235A2TNH22B0CG04K |  |  | WQ-T8-C04-37U-37U
7902 |  | 120001140103004370 | 交换机 | 交换机 | H3C S6805-56HF-G | 210235A2TNH22B0CG04B | 14010302-2022-000538 | 9 | 210235A2TNH22B0CG04B |  |  | WQ-T8-C20-37U-37U
7903 |  | 120001140103004370 | 交换机 | 交换机 | H3C S6805-56HF-G | 210235A2TNH22B0CG02F | 14010302-2022-000539 | 9 | 210235A2TNH22B0CG02F |  |  | WQ-T8-C20-40U-40U
7904 |  | 120001140103004370 | 交换机 | 交换机 | H3C S6805-56HF-G | 210235A2TNH22B0CG00J | 14010302-2022-000526 | 9 | 210235A2TNH22B0CG00J |  |  | WQ-T8-C13-37U-37U
7905 |  | 120001140103004370 | 交换机 | 交换机 | H3C S6805-56HF-G | 210235A2TNH22B0CG046 | 14010302-2022-000528 | 9 | 210235A2TNH22B0CG046 |  |  | WQ-T8-C13-40U-40U
7906 |  | 120001140103004370 | 交换机 | 交换机 | H3C S6805-56HF-G | 210235A2TNH22B0C000X | 14010302-2022-000525 | 9 | 210235A2TNH22B0C000X |  |  | WQ-T8-C12-33U-33U
7907 |  | 120001140103004370 | 交换机 | 交换机 | H3C S6805-56HF-G | 210235A2TNH22B0CG01Y | 14010302-2022-000529 | 9 | 210235A2TNH22B0CG01Y |  |  | WQ-T8-C15-37U-37U
7908 |  | 120001140103004370 | 交换机 | 交换机 | H3C S6805-56HF-G | 210235A2TNH22B0CG04V | 14010302-2022-000534 | 9 | 210235A2TNH22B0CG04V |  |  | WQ-T8-C15-40U-40U
7909 |  | 120001140103004370 | 交换机 | 交换机 | H3C S6805-56HF-G | 210235A2TNH22B0C002K | 14010302-2022-000524 | 9 | 210235A2TNH22B0C002K |  |  | WQ-T8-C11-33U-33U
7910 |  | 120001140103004370 | 交换机 | 交换机 | H3C S6805-56HF-G | 210235A2TNH22B0CG02M | 14010302-2022-000522 | 9 | 210235A2TNH22B0CG02M |  |  | WQ-T8-C10-37U-37U
7911 |  | 120001140103004370 | 交换机 | 交换机 | H3C S6805-56HF-G | 210235A2TNH22B0CG04H | 14010302-2022-000523 | 9 | 210235A2TNH22B0CG04H |  |  | WQ-T8-C10-40U-40U
7912 |  | 120001140103004370 | 交换机 | 交换机 | H3C S6805-56HF-G | 210235A2TNH22B0C001Z | 14010302-2022-000535 | 9 | 210235A2TNH22B0C001Z |  |  | WQ-T8-C19-37U-37U
7913 |  | 120001140103004370 | 交换机 | 交换机 | H3C S6805-56HF-G | 210235A2TNH22B0CG04L | 14010302-2022-000537 | 9 | 210235A2TNH22B0CG04L |  |  | WQ-T8-C19-40U-40U
7914 |  | 120001140103004370 | 交换机 | 交换机 | H3C S6805-56HF-G | 210235A2TNH22B0CG04N | 14010302-2022-000502 | 9 | 210235A2TNH22B0CG04N |  |  | WQ-T8-B08-37U-37U
7915 |  | 120001140103004370 | 交换机 | 交换机 | H3C S6805-56HF-G | 210235A2TNH22B0CG02C | 14010302-2022-000500 | 9 | 210235A2TNH22B0CG02C |  |  | WQ-T8-B05-37U-37U
7916 |  | 120001140103004370 | 交换机 | 交换机 | H3C S6805-56HF-G | 210235A2TNH22B0CG01S | 14010302-2022-000501 | 9 | 210235A2TNH22B0CG01S |  |  | WQ-T8-B05-40U-40U
7917 |  | 120001140103004370 | 交换机 | 交换机 | H3C S6805-56HF-G | 210235A2TNH22B0C001J | 14010302-2022-000498 | 9 | 210235A2TNH22B0C001J |  |  | WQ-T8-B05-31U-31U
7918 |  | 120001140103004370 | 交换机 | 交换机 | H3C S6805-56HF-G | 210235A2TNH22B0CG063 | 14010302-2022-000499 | 9 | 210235A2TNH22B0CG063 |  |  | WQ-T8-B05-34U-34U
7919 |  | 120001140103004370 | 交换机 | 交换机 | H3C S6805-56HF-G | 210235A2TNH22B0CG03R | 14010302-2022-000494 | 9 | 210235A2TNH22B0CG03R |  |  | WQ-T8-B03-37U-37U
7920 |  | 120001140103004370 | 交换机 | 交换机 | H3C S6805-56HF-G | 210235A2TNH22B0CG04F | 14010302-2022-000497 | 9 | 210235A2TNH22B0CG04F |  |  | WQ-T8-B03-40U-40U
7921 |  | 120001140103004370 | 交换机 | 交换机 | H3C S6805-56HF-G | 210235A2TNH22B0C001S | 14010302-2022-000488 | 9 | 210235A2TNH22B0C001S |  |  | TK-106-F02-36U-36U
7922 |  | 120001140103004370 | 交换机 | 交换机 | H3C S6805-56HF-G | 210235A2TNH22B0CG00M | 14010302-2022-000492 | 9 | 210235A2TNH22B0CG00M |  |  | TK-106-F02-39U-39U
7923 |  | 120001140103004370 | 交换机 | 交换机 | H3C S6805-56HF-G | 210235A2TNH22B0CG007 | 14010302-2022-000487 | 9 | 210235A2TNH22B0CG007 |  | 原厂 | TK-106-A07-37U-37U
7924 |  | 120001140103004370 | 交换机 | 交换机 | H3C S6805-56HF-G | 210235A2TNH22B0C000J | 14010302-2022-000486 | 9 | 210235A2TNH22B0C000J |  | 原厂 | TK-106-A06-37U-37U
7925 |  | 120001140103004370 | 交换机 | 交换机 | H3C S5590-48T4XC-EI | 210235A2F0522AN0006X | 14010302-2022-000527 | 9 | 210235A2F0522AN0006X |  |  | WQ-T8-C09-34U-34U
7926 |  | 120001140103004370 | 交换机 | 交换机 | H3C S5590-48T4XC-EI | 210235A2F0522AN0007P | 14010302-2022-000520 | 9 | 210235A2F0522AN0007P |  |  | WQ-T8-C07-34U-34U
7927 |  | 120001140103004370 | 交换机 | 交换机 | H3C S5590-48T4XC-EI | 210235A2F0522AN0007C | 14010302-2022-000516 | 9 | 210235A2F0522AN0007C |  |  | WQ-T8-C07-31U-31U
7928 |  | 120001140103004370 | 交换机 | 交换机 | H3C S5590-48T4XC-EI | 210235A2F0522AN00071 | 14010302-2022-000505 | 9 | 210235A2F0522AN00071 |  |  | WQ-T8-C04-34U-34U
7929 |  | 120001140103004370 | 交换机 | 交换机 | H3C S5590-48T4XC-EI | 210235A2F0522AN0006W | 14010302-2022-000536 | 9 | 210235A2F0522AN0006W |  |  | WQ-T8-C19-34U-34U
7930 |  | 120001140103004370 | 交换机 | 交换机 | H3C S5590-48T4XC-EI | 210235A2F0522AN0007K | 14010302-2022-000532 | 9 | 210235A2F0522AN0007K |  |  | WQ-T8-C17-40U-40U
7931 |  | 120001140103004370 | 交换机 | 交换机 | H3C S5590-48T4XC-EI | 210235A2F0522AN00077 | 14010302-2022-000533 | 9 | 210235A2F0522AN00077 |  |  | WQ-T8-C18-40U-40U
7932 |  | 120001140103004370 | 交换机 | 交换机 | H3C S5590-48T4XC-EI | 210235A2F0522AN0007J | 14010302-2022-000503 | 9 | 210235A2F0522AN0007J |  |  | WQ-T8-B08-34U-34U
7933 |  | 120001140103004370 | 交换机 | 交换机 | H3C S5590-48T4XC-EI | 210235A2F0522AN0007F | 14010302-2022-000496 | 9 | 210235A2F0522AN0007F |  |  | WQ-T8-B03-34U-34U
7934 |  | 120001140103004370 | 交换机 | 交换机 | H3C S5590-48T4XC-EI | 210235A2F0522AN0006H | 14010302-2022-000493 | 9 | 210235A2F0522AN0006H |  |  | TK-226-A03-40U-40U
7935 |  | 120001140103004370 | 交换机 | 交换机 | H3C S5590-48T4XC-EI | 210235A2F0522AN0005C | 14010302-2022-000490 | 9 | 210235A2F0522AN0005C |  | 原厂 | TK-106-F01-41U-41U
7936 |  | 120001140103004370 | 交换机 | 交换机 | H3C S5590-48T4XC-EI | 210235A2F0522AN0006V | 14010302-2022-000491 | 9 | 210235A2F0522AN0006V |  | 原厂 | TK-106-F02-41U-41U
7937 |  | 120001140103004370 | 路由器 | 路由器 | H3C MSR3640-X1-HI | 210235A2YRP22B00000G | 14010301-2022-000001 | 9 | 210235A2YRP22B00000G |  | 原厂 | TK-106-C06(37U-38U)
7938 |  | 120001140103004370 | 路由器 | 路由器 | H3C MSR3640-X1-HI | 210235A2YRP22B00003V | 14010301-2022-000002 | 9 | 210235A2YRP22B00003V |  | 原厂 | TK-226-H07-25U-26U
7939 |  | 120001140103004370 | 路由器 | 路由器 | H3C MSR3640-X1-HI | 210235A2YRP22B00000J | 14010301-2022-000003 | 9 | 210235A2YRP22B00000J |  | 原厂 | TK-研一楼四层库房
7940 |  | 120001140103004370 | 路由器 | 路由器 | H3C MSR3640-X1-HI | 210235A2YRP22B00000P | 14010301-2022-000004 | 9 | 210235A2YRP22B00000P |  | 原厂 | BJJ机房-J05-30U-31U
7941 |  | 120001140103004370 | 服务器 | 服务器 | 国铁吉讯 CRGT-MC-RS5804 | 2106195GYWX3NC000001 | 14010104-2022-000122 | 9 | 2106195GYWX3NC000001 |  |  | TK-107-B1-31-32
7942 |  | 120001140103004370 | 交换机 | 交换机 | H3C S5590-48T4XC-EI | 210235A2F0522AN00076 | 14010302-2022-000511 | 9 | 210235A2F0522AN00076 |  | 原厂 | WQ-T8-C06-28U-28U
7943 |  | 120001140103004370 | 交换机 | 交换机 | H3C S5590-48T4XC-EI | 210235A2F0522AN0006P | 14010302-2022-000531 | 9 | 210235A2F0522AN0006P |  |  | WQ-T8-C15-34U-34U
7944 |  | 120001140103004370 | 交换机 | 交换机 | H3C S5590-48T4XC-EI | 210235A2F0522AN0006L | 14010302-2022-000530 | 9 | 210235A2F0522AN0006L |  |  | WQ-T8-C13-33U-33U
7945 |  | 120001140103004370 | 交换机 | 交换机 | H3C S5590-48T4XC-EI | 210235A2F0522AN0007H | 14010302-2022-000495 | 9 | 210235A2F0522AN0007H |  |  | TK-226-A04-40U-40U
7946 |  | 120001140103004370 | 安全设备 | 安全设备 | 360 NAC-1500 | 29190254 | 14010499-2022-000002 | 9 | 29190254 |  | 原厂 | XD-KF-A09-40U-41U
7947 |  | 120001140103004370 | 防火墙 | 防火墙 | 永达 AFW-2000NGFWB型 | AFW2000NGWB2F14C83CD3 | 14010401-2022-000006 | 9 | AFW2000NGWB2F14C83CD3 |  | 原厂 | XD-KF-A10-36U-36U
7948 |  | 120001140103004370 | 防火墙 | 防火墙 | H3C SecPathF1000-AI-35 | 210235A2H5B22A00G0BV | 14010401-2022-000007 | 9 | 210235A2H5B22A00G0BV |  | 原厂 | TK-研一楼四层库房
7949 |  | 120001140103004370 | 防火墙 | 防火墙 | H3C SecPathF5030 | 210235A1XXB228000070 | 14010401-2022-000004 | 9 | 210235A1XXB228000070 |  | 原厂 | WQ-T8-C10-30U-31U
7950 |  | 120001140103004370 | 防火墙 | 防火墙 | H3C SecPathF5030 | 210235A1XXB228000021 | 14010401-2022-000008 | 9 | 210235A1XXB228000021 |  |  | WQ-T8-C10-33U-34U
7951 |  | 120001140103004370 | 安全设备 | 安全设备 | H3C SecPathGAP2000-AE | 219801A293822BJ0001B | 14010499-2022-000014 | 9 | 219801A293822BJ0001B |  | 原厂 | TK-108-K3-37-38
7952 |  | 120001140103004370 | 安全设备 | 安全设备 | H3C SecPathGAP2000-AE | 219801A293822CJ00002 | 14010499-2022-000054 | 9 | 219801A293822CJ00002 |  |  | TK-108-K2-37-38
7953 |  | 120001140103004370 | 安全设备 | 安全设备 | NetTAP MATRIX-SDN | DGSCB0600010 | 14010499-2022-000005 | 9 | DGSCB0600010 |  | 原厂 | TK-106-A05-24U-25U
7954 |  | 120001140103004370 | 安全设备 | 安全设备 | NetTAP SDNTAP-C6X48PVPP-II | 4739443030303939 | 14010499-2022-000085 | 9 | 4739443030303939 |  | 原厂 | TK-226-E06-35U-35U
7955 |  | 120001140103004370 | 安全设备 | 安全设备 | NetTAP SDNTAP-C6X48PVPP-II | 4739443030303433 | 14010499-2022-000092 | 9 | 4739443030303433 |  | 原厂 | XD-KP-B05-35U-36U
7956 |  | 120001140103004370 | 安全设备 | 安全设备 | NetTAP SDNTAP-C6X48PVPP-II | 4739443030303434 | 14010499-2022-000075 | 9 | 4739443030303434 |  | 原厂 | TK-108-J06-32U-32U
7957 |  | 120001140103004370 | 安全设备 | 安全设备 | 360 NT-AISA1110 | 29190355 | 14010499-2022-000070 | 9 | 29190355 |  | 原厂 | XD-KP-B05-40-41U
7958 |  | 120001140103004370 | 安全设备 | 安全设备 | 中睿 WX8200 | BDNZ001180 | 14010499-2022-000053 | 9 | BDNZ001180 |  | 原厂 | TK-226-E06-20U-21U
7959 |  | 120001140103004370 | 安全设备 | 安全设备 | 永达 S-ACF3000/V3.0 | S-ACF3000/V3.02F14C83CD1 | 14010499-2022-000099 | 9 | S-ACF3000/V3.02F14C83CD1 |  | 原厂 | XD-KP-B04-19U-20U
7960 |  | 120001140103004370 | 安全设备 | 安全设备 | 中睿 NX8200 | BDGZ001159 | 14010499-2022-000069 | 9 | BDGZ001159 |  | 原厂 | TK-226-E06-9U-10U
7961 |  | 120001140103004370 | 安全设备 | 安全设备 | 中睿 NX8200 | BXNZ001617 | 14010499-2022-000032 | 9 | BXNZ001617 |  | 原厂 | TK-108-J05-30U-31U
7962 |  | 120001140103004370 | 安全设备 | 安全设备 | 360 NT-NDR1125 | 29190354 | 14010499-2022-000081 | 9 | 29190354 |  | 原厂 | XP-KP-B05-37-38U
7963 |  | 120001140103004370 | 安全设备 | 安全设备 | 360 BR-LSIB1200-KZZX | 29190255 | 14010499-2022-000004 | 9 | 29190255 |  | 原厂 | TK-106-C08-14U-15U
7964 |  | 120001140103004370 | 安全设备 | 安全设备 | 中睿 RE-FWL/V4 | BSJX002898 | 14010499-2022-000058 | 9 | BSJX002898 |  | 原厂 | TK-108-J09-32U-33U
7965 |  | 120001140103004370 | 安全设备 | 安全设备 | 睿视Reesii NPM-8040-4X | VM222S023662 | 14010499-2022-000106 | 9 | VM222S023662 |  | 原厂 | XD-KP-B04-38U-39U
7966 |  | 120001140103004370 | 安全设备 | 安全设备 | 科来 NGTK-7500SX | RD-CAG-000-09713 | 14010499-2022-000050 | 9 | RD-CAG-000-09713 |  | 原厂 | TK-226-E05-30U-31U
7967 |  | 120001140103004370 | 安全设备 | 安全设备 | 科来 UPMTK-3010 | B2J4XF3 | 14010499-2022-000060 | 9 | B2J4XF3 |  | 原厂 | TK-108-J08-32U-33U
7968 |  | 120001140103004370 | 安全设备 | 安全设备 | 深信服 DAS-1000-A640S | W1ZCDJ0333 | 14010499-2022-000025 | 9 | W1ZCDJ0333 |  | 原厂 | TK-108-J05-32U-33U
7969 |  | 120001140103004370 | 安全设备 | 安全设备 | 安华金和数据库安全审计系统DASV3.2 | DBSEC-01-202212-0039 | 14010499-2022-000101 | 9 | DBSEC-01-202212-0039 |  | 原厂 | XD-KP-B12-35U-36U
7970 |  | 120001140103004370 | 安全设备 | 安全设备 | 安华金和数据库安全审计系统DASV3.2 | DBSEC-01-202212-0040 | 14010499-2022-000078 | 9 | DBSEC-01-202212-0040 |  | 原厂 | XD-KP-B12-37U-38U
7971 |  | 120001140103004370 | 安全设备 | 安全设备 | 深信服 DAS-1000-A640S | W1ZCEC0095 | 14010499-2022-000041 | 9 | W1ZCEC0095 |  | 原厂 | TK-108-J06-30U-31U
7972 |  | 120001140103004370 | 安全设备 | 安全设备 | 深信服 SIP-Logger-E600 | W1ZCEH0050 | 14010499-2022-000067 | 9 | W1ZCEH0050 |  | 原厂 | TK-226-F08-37U-38U
7973 |  | 120001140103004370 | 安全设备 | 安全设备 | 深信服 SIP-Logger-E600 | W1ZCEH0047 | 14010499-2022-000010 | 9 | W1ZCEH0047 |  | 原厂 | TK-107-A03-37U-38U
7974 |  | 120001140103004370 | 安全设备 | 安全设备 | 绿盟 RSASNX3-E | 22-51-Q-0458 | 14010499-2022-000103 | 9 | 22-51-Q-0458 |  | 原厂 | TK-226-A01-1U-2U
7975 |  | 120001140103004370 | 安全设备 | 安全设备 | 绿盟 RSASNX3-E |  | 软件 | 9 | #N/A |  | 原厂
7976 |  | 120001140103004370 | 安全设备 | 安全设备 | 360 BR-LSIB1200-TSGZ | 29190257 | 14010499-2022-000040 | 9 | 29190257 |  | 原厂 | TK-106-E02-5U-6U
7977 |  | 120001140103004370 | 安全设备 | 安全设备 | 360 NAC-1500 | 29190359 | 14010499-2022-000011 | 9 | 29190359 |  | 原厂 | TK-226-B-4U-5U
7978 |  | 120001140103004370 | 防火墙 | 防火墙 | H3C SecPathF1000-AI-35 | 210235A2H5B22A00G03C | 14010401-2022-000010 | 9 | 210235A2H5B22A00G03C |  | 原厂 | TK-研一楼四层库房
7979 |  | 120001140103004370 | 防火墙 | 防火墙 | H3C SecPathF1000-AI-35 | 210235A2H5B22A00G05H | 14010401-2022-000003 | 9 | 210235A2H5B22A00G05H |  |  | TK-研一楼四层库房
7980 |  | 120001140103004370 | 安全设备 | 安全设备 | NetTAP SDNTAP-C6X48PVPP-II | 4739443030313031 | 14010499-2022-000061 | 9 | 4739443030313031 |  | 原厂 | TK-106-D08-32U-32U
7981 |  | 120001140103004370 | 安全设备 | 安全设备 | NetTAP SDNTAP-C6X48PVPP-II | 4739443030303435 | 14010499-2022-000037 | 9 | 4739443030303435 |  | 原厂 | TK-101-G00-3U-3U
7982 |  | 120001140103004370 | 安全设备 | 安全设备 | NetTAP SDNTAP-C32P | 5030463030313130 | 14010499-2022-000048 | 9 | 5030463030313130 |  | 原厂 | TK-226-E06-39U-39U
7983 |  | 120001140103004370 | 安全设备 | 安全设备 | NetTAP SDNTAP-C32P | 5030463030313131 | 14010499-2022-000006 | 9 | 5030463030313131 |  | 原厂 | TK-226-E06-37U-37U
7984 |  | 120001140103004370 | 安全设备 | 安全设备 | NetTAP SDNTAP-C32P | 5030463030313039 | 14010499-2022-000001 | 9 | 5030463030313039 |  | 原厂 | TK-101-G00-05U-05U
7985 |  | 120001140103004370 | 安全设备 | 安全设备 | NetTAP MATRIX-SDN | DGSCB0600015 | 14010499-2022-000015 | 9 | DGSCB0600015 |  | 原厂 | TK-108-K01-28U-29U
7986 |  | 120001140103004370 | 安全设备 | 安全设备 | 中睿 WX8200 | BHNZ001396 | 14010499-2022-000098 | 9 | BHNZ001396 |  | 原厂 | TK-226-E10-9U-10U
7987 |  | 120001140103004370 | 安全设备 | 安全设备 | 中睿 WX8200 | BCNZ001118 | 14010499-2022-000089 | 9 | BCNZ001118 |  | 原厂 | TK-226-E06-29U-30U
7988 |  | 120001140103004370 | 安全设备 | 安全设备 | 中睿 WX8200 | BCNZ001119 | 14010499-2022-000084 | 9 | BCNZ001119 |  | 原厂 | TK-226-E06-26U-27U
7989 |  | 120001140103004370 | 安全设备 | 安全设备 | 中睿 WX8200 | BCNZ001120 | 14010499-2022-000071 | 9 | BCNZ001120 |  | 原厂 | TK-226-E06-23U-24U
7990 |  | 120001140103004370 | 安全设备 | 安全设备 | 中睿 WX8200 | BDNZ001178 | 14010499-2022-000038 | 9 | BDNZ001178 |  | 原厂 | TK-226-E06-18U-19U
7991 |  | 120001140103004370 | 安全设备 | 安全设备 | 中睿 WX8200 | BDNZ001179 | 14010499-2022-000022 | 9 | BDNZ001179 |  | 原厂 | TK-226-E06-15U-16U
7992 |  | 120001140103004370 | 安全设备 | 安全设备 | 中睿 WX8200 | BHNZ001395 | 14010499-2022-000017 | 9 | BHNZ001395 |  | 原厂 | TK-108-J07-28U-29U
7993 |  | 120001140103004370 | 安全设备 | 安全设备 | 中睿 WX8200 | BHNZ001397 | 14010499-2022-000007 | 9 | BHNZ001397 |  | 原厂 | TK-106-D05-30U-31U
7994 |  | 120001140103004370 | 安全设备 | 安全设备 | 中睿 NX8200 | BDGZ001160 | 14010499-2022-000062 | 9 | BDGZ001160 |  | 原厂 | TK-226-E06-6U-7U
7995 |  | 120001140103004370 | 安全设备 | 安全设备 | 中睿 NX8200 | BHNZ001402 | 14010499-2022-000076 | 9 | BHNZ001402 |  | 原厂 | TK-226-E10-12U-13U
7996 |  | 120001140103004370 | 安全设备 | 安全设备 | 中睿 NX8200 | BDGZ001161 | 14010499-2022-000044 | 9 | BDGZ001161 |  | 原厂 | TK-226-E06-12U-13U
7997 |  | 120001140103004370 | 安全设备 | 安全设备 | 中睿 NX8200 | BHNZ001400 | 14010499-2022-000030 | 9 | BHNZ001400 |  | 原厂 | TK-106-F01-38U-39U
7998 |  | 120001140103004370 | 安全设备 | 安全设备 | 中睿 NX8200 | BHNZ001401 | 14010499-2022-000020 | 9 | BHNZ001401 |  | 原厂 | TK-106-D07-30U-31U
7999 |  | 120001140103004370 | 安全设备 | 安全设备 | 中睿 RY2200-V2.0 | LZ22070504 | 14010499-2022-000097 | 9 | LZ22070504 |  | 原厂 | TK-108-J01-30U-31U
8000 |  | 120001140103004370 | 安全设备 | 安全设备 | 360 BR-LSIB1200-FHQZ | 29190256 | 14010499-2022-000042 | 9 | 29190256 |  | 原厂 | TK-106-E02-8U-9U
8001 |  | 120001140103004370 | 安全设备 | 安全设备 | 兰云 核心层检测系统V1.0 | 80100873T2212020012212120006 | 14010499-2022-000117 | 9 | 80100873T2212020012212120006 |  | 原厂 | WQ-T8-C17-10U-13U
8002 |  | 120001140103004370 | 安全设备 | 安全设备 | 兰云 核心层检测系统V1.0 | C8250FL10P10276 | 14010499-2022-000087 | 9 | C8250FL10P10276 |  | 原厂 | WQ-T8-C18-26U-27U
8003 |  | 120001140103004370 | 安全设备 | 安全设备 | 兰云 核心层检测系统V1.0 | 80100873T2212020012212120002 | 14010499-2022-000110 | 9 | 80100873T2212020012212120002 |  | 原厂 | WQ-T8-C18-30U-33U
8004 |  | 120001140103004370 | 安全设备 | 安全设备 | 兰云 核心层检测系统V1.0 | C8250FL10P10441 | 14010499-2022-000111 | 9 | C8250FL10P10441 |  | 原厂 | WQ-T8-C18-24U-25U
8005 |  | 120001140103004370 | 安全设备 | 安全设备 | 兰云 核心层检测系统V1.0 | 80100873T2212020012212120009 | 14010499-2022-000116 | 9 | 80100873T2212020012212120009 |  | 原厂 | WQ-T8-C17-6U-9U
8006 |  | 120001140103004370 | 安全设备 | 安全设备 | 兰云 核心层检测系统V1.0 | C8250FL10P10270 | 14010499-2022-000119 | 9 | C8250FL10P10270 |  | 原厂 | WQ-T8-C18-28U-29U
8007 |  | 120001140103004370 | 安全设备 | 安全设备 | 兰云 核心层检测系统V1.0 | 80100873T2212020012212120008 | 14010499-2022-000012 | 9 | 80100873T2212020012212120008 |  | 原厂 | WQ-T8-C13-10-13
8008 |  | 120001140103004370 | 安全设备 | 安全设备 | 兰云 核心层检测系统V1.0 | C8250FL10P10440 | 14010499-2022-000118 | 9 | C8250FL10P10440 |  | 原厂 | WQ-T8-C18-2U-3U
8009 |  | 120001140103004370 | 安全设备 | 安全设备 | 兰云 核心层检测系统V1.0 | 80100873T2212020012212120005 | 14010499-2022-000021 | 9 | 80100873T2212020012212120005 |  | 原厂 | WQ-T8-C17-26U-29U
8010 |  | 120001140103004370 | 安全设备 | 安全设备 | 兰云 核心层检测系统V1.0 | C8250FL10P10272 | 14010499-2022-000108 | 9 | C8250FL10P10272 |  | 原厂 | WQ-T8-C18-4U-5U
8011 |  | 120001140103004370 | 安全设备 | 安全设备 | 兰云 核心层检测系统V1.0 | 80100873T2212020012212120010 | 14010499-2022-000063 | 9 | 80100873T2212020012212120010 |  | 原厂 | WQ-T8-C17-30U-33U
8012 |  | 120001140103004370 | 安全设备 | 安全设备 | 兰云 核心层检测系统V1.0 | C8250FL10P10149 | 14010499-2022-000120 | 9 | C8250FL10P10149 |  | 原厂 | WQ-T8-C18-6U-7U
8013 |  | 120001140103004370 | 安全设备 | 安全设备 | 兰云 核心层检测系统V1.0 | 80100873T2212020012212120004 | 14010499-2022-000112 | 9 | 80100873T2212020012212120004 |  | 原厂 | WQ-T8-C16-26U-29U
8014 |  | 120001140103004370 | 安全设备 | 安全设备 | 兰云 核心层检测系统V1.0 | C8250FL10P10446 | 14010499-2022-000109 | 9 | C8250FL10P10446 |  | 原厂 | WQ-T8-C18-8U-9U
8015 |  | 120001140103004370 | 安全设备 | 安全设备 | 兰云 核心层检测系统V1.0 | 80100873T2212020012212120001 | 14010499-2022-000056 | 9 | 80100873T2212020012212120001 |  | 原厂 | WQ-T8-C17-18U-21U
8016 |  | 120001140103004370 | 安全设备 | 安全设备 | 兰云 核心层检测系统V1.0 | C8250FL10P10355 | 14010499-2022-000115 | 9 | C8250FL10P10355 |  | 原厂 | WQ-T8-C18-10U-11U
8017 |  | 120001140103004370 | 安全设备 | 安全设备 | 兰云 核心层检测系统V1.0 | 80100873T2212020012212120011 | 14010499-2022-000107 | 9 | 80100873T2212020012212120011 |  | 原厂 | WQ-T8-C16-6U-9U
8018 |  | 120001140103004370 | 安全设备 | 安全设备 | 兰云 核心层检测系统V1.0 | C8250FL10P10448 | 14010499-2022-000080 | 9 | C8250FL10P10448 |  | 原厂 | WQ-T8-C18-12U-13U
8019 |  | 120001140103004370 | 安全设备 | 安全设备 | 兰云 核心层检测系统V1.0 | 80100873T2212020012212120003 | 14010499-2022-000008 | 9 | 80100873T2212020012212120003 |  | 原厂 | WQ-T8-C16-22U-25U
8020 |  | 120001140103004370 | 安全设备 | 安全设备 | 兰云 核心层检测系统V1.0 | C8250FL10P10445 | 14010499-2022-000045 | 9 | C8250FL10P10445 |  | 原厂 | WQ-T8-C18-14U-15U
8021 |  | 120001140103004370 | 安全设备 | 安全设备 | 兰云 核心层检测系统V1.0 | 80100873T2212020012212120014 | 14010499-2022-000113 | 9 | 80100873T2212020012212120014 |  | 原厂 | WQ-T8-C17-14U-17U
8022 |  | 120001140103004370 | 安全设备 | 安全设备 | 兰云 核心层检测系统V1.0 | C8250FL10P10324 | 14010499-2022-000036 | 9 | C8250FL10P10324 |  | 原厂 | WQ-T8-C18-16U-17U
8023 |  | 120001140103004370 | 安全设备 | 安全设备 | 兰云 核心层检测系统V1.0 | 80100873T2212020012212120013 | 14010499-2022-000039 | 9 | 80100873T2212020012212120013 |  | 原厂 | WQ-T8-C17-22U-25U
8024 |  | 120001140103004370 | 安全设备 | 安全设备 | 兰云 核心层检测系统V1.0 | C8250FL10P10314 | 14010499-2022-000019 | 9 | C8250FL10P10314 |  | 原厂 | WQ-T8-C18-18U-19U
8025 |  | 120001140103004370 | 安全设备 | 安全设备 | 兰云 核心层检测系统V1.0 | 80100873T2212020012212120007 | 14010499-2022-000114 | 9 | 80100873T2212020012212120007 |  | 原厂 | WQ-T8-C17-2U-5U
8026 |  | 120001140103004370 | 安全设备 | 安全设备 | 兰云 核心层检测系统V1.0 | C8250FL10P10338 | 14010499-2022-000046 | 9 | C8250FL10P10338 |  | 原厂 | WQ-T8-C18-20U-21U
8027 |  | 120001140103004370 | 安全设备 | 安全设备 | 兰云 核心层检测系统V1.0 | 80100873T2212020012212120012 | 14010499-2022-000016 | 9 | 80100873T2212020012212120012 |  | 原厂 | WQ-T8-C16-2U-5U
8028 |  | 120001140103004370 | 安全设备 | 安全设备 | 兰云 核心层检测系统V1.0 | C8250FL10P10450 | 14010499-2022-000104 | 9 | C8250FL10P10450 |  | 原厂 | WQ-T8-C18-22U-23U
8029 |  | 120001140103004370 | 服务器 | 服务器 | 国铁吉讯 CRGT-MC-RS5800 | 2106195GYVX3NC000005 | 14010104-2022-000295 | 9 | 2106195GYVX3NC000005 |  |  | WQ-T8-C17-34U-35U
8030 |  | 120001140103004370 | 服务器 | 服务器 | 国铁吉讯 CRGT-MC-RS5800 | 2106195GYVX3NC000006 | 14010104-2022-000296 | 9 | 2106195GYVX3NC000006 |  |  | WQ-T8-C17-36U-37U
8031 |  | 120001140103004370 | 服务器 | 服务器 | 国铁吉讯 CRGT-MC-RS5800 | 2106195GYVX3NC000012 | 14010104-2022-000299 | 9 | 2106195GYVX3NC000012 |  |  | WQ-T8-C18-36U-37U
8032 |  | 120001140103004370 | 服务器 | 服务器 | 国铁吉讯 CRGT-MC-RS5800 | 2106195GYVX3NC000008 | 14010104-2022-000117 | 9 | 2106195GYVX3NC000008 |  |  | WQ-T8-B04-39U-40U
8033 |  | 120001140103004370 | 服务器 | 服务器 | 国铁吉讯 CRGT-MC-RS5800 | 2106195GYVX3NC000009 | 14010104-2022-000109 | 9 | 2106195GYVX3NC000009 |  |  | WQ-T8-B02-25U-26U
8034 |  | 120001140103004370 | 服务器 | 服务器 | 国铁吉讯 CRGT-MC-RS5800 | 2106195GYVX3NC000010 | 14010104-2022-000116 | 9 | 2106195GYVX3NC000010 |  |  | WQ-T8-B03-23U-24U
8035 |  | 120001140103004370 | 服务器 | 服务器 | 国铁吉讯 CRGT-MC-RS5800 | 2106195GYVX3NC000016 | 14010104-2022-000108 | 9 | 2106195GYVX3NC000016 |  |  | WQ-T8-B02-23U-24U
8036 |  | 120001140103004370 | 服务器 | 服务器 | 国铁吉讯 CRGT-MC-RS5800 | 2106195GYVX3NC000027 | 14010104-2022-000268 | 9 | 2106195GYVX3NC000027 |  |  | WQ-T8-C13-8U-9U
8037 |  | 120001140103004370 | 服务器 | 服务器 | 国铁吉讯 CRGT-MC-RS5800 | 2106195GYVX3NC000030 | 14010104-2022-000093 | 9 | 2106195GYVX3NC000030 |  |  | WQ-T5-H09-25U-26U
8038 |  | 120001140103004370 | 服务器 | 服务器 | 国铁吉讯 CRGT-MC-RS5800 | 2106195GYVX3NC000003 | 14010104-2022-000094 | 9 | 2106195GYVX3NC000003 |  |  | WQ-T5-H09-27U-28U
8039 |  | 120001140103004370 | 服务器 | 服务器 | 国铁吉讯 CRGT-MC-RS5800 | 2106195GYVX3NC000001 | 14010104-2022-000092 | 9 | 2106195GYVX3NC000001 |  |  | WQ-T5-H09-23U-24U
8040 |  | 120001140103004370 | 服务器 | 服务器 | 国铁吉讯 CRGT-MC-RS5800 | 2106195GYVX3NC000015 | 14010104-2022-000090 | 9 | 2106195GYVX3NC000015 |  |  | WQ-T5-H05-25U-26U
8041 |  | 120001140103004370 | 服务器 | 服务器 | 国铁吉讯 CRGT-MC-RS5800 | 2106195GYVX3NC000018 | 14010104-2022-000088 | 9 | 2106195GYVX3NC000018 |  |  | WQ-T5-H05-23U-24U
8042 |  | 120001140103004370 | 服务器 | 服务器 | 国铁吉讯 CRGT-MC-RS5800 | 2106195GYVX3NC000017 | 14010104-2022-000091 | 9 | 2106195GYVX3NC000017 |  |  | WQ-T5-H05-27U-28U
8043 |  | 120001140103004370 | 服务器 | 服务器 | 国铁吉讯 CRGT-MC-RS5800 | 2106195GYVX3NC000025 | 14010104-2022-000087 | 9 | 2106195GYVX3NC000025 |  |  | WQ-T5-H04-27U-28U
8044 |  | 120001140103004370 | 服务器 | 服务器 | 国铁吉讯 CRGT-MC-RS5800 | 2106195GYVX3NC000029 | 14010104-2022-000298 | 9 | 2106195GYVX3NC000029 |  |  | WQ-T8-C18-34U-35U
8045 |  | 120001140103004370 | 服务器 | 服务器 | 国铁吉讯 CRGT-MC-RS5800 | 2106195GYVX3NC000024 | 14010104-2022-000084 | 9 | 2106195GYVX3NC000024 |  |  | WQ-T5-H04-23U-24U
8046 |  | 120001140103004370 | 服务器 | 服务器 | 国铁吉讯 CRGT-MC-RS5800 | 2106195GYVX3NC000028 | 14010104-2022-000085 | 9 | 2106195GYVX3NC000028 |  |  | WQ-T5-H04-25U-26U
8047 |  | 120001140103004370 | 服务器 | 服务器 | 国铁吉讯 CRGT-MC-RS5800 | 2106195GYVX3NC000019 | 14010104-2022-000080 | 9 | 2106195GYVX3NC000019 |  |  | WQ-T5-H02-23U-24U
8048 |  | 120001140103004370 | 服务器 | 服务器 | 国铁吉讯 CRGT-MC-RS5800 | 2106195GYVX3NC000004 | 14010104-2022-000081 | 9 | 2106195GYVX3NC000004 |  |  | WQ-T5-H02-25U-26U
8049 |  | 120001140103004370 | 服务器 | 服务器 | 国铁吉讯 CRGT-MC-RS5800 | 2106195GYVX3NC000026 | 14010104-2022-000083 | 9 | 2106195GYVX3NC000026 |  |  | WQ-T5-H02-27U-28U
8050 |  | 120001140103004370 | 服务器 | 服务器 | 国铁吉讯 CRGT-MC-RS5800 | 2106195GYVX3NC000021 | 14010104-2022-000076 | 9 | 2106195GYVX3NC000021 |  |  | WQ-T5-G08-2U-3U
8051 |  | 120001140103004370 | 服务器 | 服务器 | 国铁吉讯 CRGT-MC-RS5800 | 2106195GYVX3NC000002 | 14010104-2022-000074 | 9 | 2106195GYVX3NC000002 |  |  | WQ-T5-G08-10U-11U
8052 |  | 120001140103004370 | 服务器 | 服务器 | 国铁吉讯 CRGT-MC-RS5800 | 2106195GYVX3NC000023 | 14010104-2022-000077 | 9 | 2106195GYVX3NC000023 |  |  | WQ-T5-G08-4U-5U
8053 |  | 120001140103004370 | 服务器 | 服务器 | 国铁吉讯 CRGT-MC-RS5800 | 2106195GYVX3NC000020 | 14010104-2022-000079 | 9 | 2106195GYVX3NC000020 |  |  | WQ-T5-G08-8U-9U
8054 |  | 120001140103004370 | 服务器 | 服务器 | 国铁吉讯 CRGT-MC-RS5800 | 2106195GYVX3NC000007 | 14010104-2022-000075 | 9 | 2106195GYVX3NC000007 |  |  | WQ-T5-G08-12U-13U
8055 |  | 120001140103004370 | 服务器 | 服务器 | 国铁吉讯 CRGT-MC-RS5800 | 2106195GYVX3NC000011 | 14010104-2022-000078 | 9 | 2106195GYVX3NC000011 |  |  | WQ-T5-G08-6U-7U
8056 |  | 120001140103004370 | 服务器 | 服务器 | 国铁吉讯 CRGT-MC-RS5800 | 2106195GYVX3NC000031 | 14010104-2022-000070 | 9 | 2106195GYVX3NC000031 |  |  | WQ-T5-G07-15U-16U
8057 |  | 120001140103004370 | 服务器 | 服务器 | 国铁吉讯 CRGT-MC-RS5800 | 2106195GYVX3NC000022 | 14010104-2022-000068 | 9 | 2106195GYVX3NC000022 |  |  | WQ-T5-G07-11U-12U
8058 |  | 120001140103004370 | 服务器 | 服务器 | 国铁吉讯 CRGT-MC-RS5800 | 2106195GYVX3NC000014 | 14010104-2022-000073 | 9 | 2106195GYVX3NC000014 |  |  | WQ-T5-G07-9U-10U
8059 |  | 120001140103004370 | 服务器 | 服务器 | 国铁吉讯 CRGT-MC-RS5800 | 2106195GYVX3NC000032 | 14010104-2022-000069 | 9 | 2106195GYVX3NC000032 |  |  | WQ-T5-G07-13U-14U
8060 |  | 120001140103004370 | 服务器 | 服务器 | 国铁吉讯 CRGT-MC-RS5800 | 2106195GYVX3NC000013 | 14010104-2022-000071 | 9 | 2106195GYVX3NC000013 |  |  | WQ-T5-G07-17U-18U
8061 |  | 120001140103004370 | 安全设备 | 安全设备 | 科来 NGTK-7500SX | RD-CAD-000-09318 | 14010499-2022-000057 | 9 | RD-CAD-000-09318 |  | 原厂 | TK-226-E05-33U-34U
8062 |  | 120001140103004370 | 安全设备 | 安全设备 | 科来 NGTK-7500SX | RD-CAG-000-09714 | 14010499-2022-000091 | 9 | RD-CAG-000-09714 |  | 原厂 | TK-226-E10-25U-26U
8063 |  | 120001140103004370 | 安全设备 | 安全设备 | 睿视Reesii NPM-8040-4X | NA221200164 | 14010499-2022-000024 | 9 | NA221200164 |  | 原厂 | TK-106-D06-30U-31U
8064 |  | 120001140103004370 | 安全设备 | 安全设备 | 科来 NGTK-7500SX | VT22D00402 | 14010499-2022-000031 | 9 | VT22D00402 |  | 原厂 | TK-108-J07-34U-35U
8065 |  | 120001140103004370 | 安全设备 | 安全设备 | 科来 NGTK-7500SX | RD-CAD-000-09319 | 14010499-2022-000049 | 9 | RD-CAD-000-09319 |  | 原厂 | TK-226-E05-27U-28U
8066 |  | 120001140103004370 | 安全设备 | 安全设备 | 科来 NGTK-7500SX | VT22D00401 | 14010499-2022-000095 | 9 | VT22D00401 |  | 原厂 | TK-226-E10-28U-32U
8067 |  | 120001140103004370 | 安全设备 | 安全设备 | 睿视Reesii CMS-NPM | DCTBNM3 | 14010499-2022-000055 | 9 | DCTBNM3 |  | 原厂 | TK-106-E08-25U-26U
8068 |  | 120001140103004370 | 安全设备 | 安全设备 | 深信服 DAS-1000-A640S | W1ZCEC0096 | 14010499-2022-000065 | 9 | W1ZCEC0096 |  | 原厂 | TK-226-E05-17U-18U
8069 |  | 120001140103004370 | 安全设备 | 安全设备 | 安华金和数据库安全审计系统DASV3.2 | DBSEC-01-202212-0038 | 14010499-2022-000018 | 9 | DBSEC-01-202212-0038 |  | 原厂 | TK-106-E09-31U-32U
8070 |  | 120001140103004370 | 安全设备 | 安全设备 | 安华金和数据库安全审计系统DASV3.2 | DBSEC-01-202212-0037 | 14010499-2022-000013 | 9 | DBSEC-01-202212-0037 |  | 原厂 | TK-106-E10-31U-32U
8071 |  | 120001140103004370 | 安全设备 | 安全设备 | 深信服 SIP-Logger-E600 | W1ZCEH0044 | 14010499-2022-000094 | 9 | W1ZCEH0044 |  | 原厂 | WQ-T8-C15-30U-31U
8072 |  | 120001140103004370 | 安全设备 | 安全设备 | 深信服 SIP-Logger-E600 | W1ZCEH0045 | 14010499-2022-000083 | 9 | W1ZCEH0045 |  | 原厂 | WQ-T8-C14-30U-31U
8073 |  | 120001140103004370 | 安全设备 | 安全设备 | 深信服 SIP-Logger-E600 | WIXCEH0241 | 14010499-2022-000026 | 9 | WIXCEH0241 |  | 原厂 | TK-107-A04-37U-38U
8074 |  | 120001140103004370 | 安全设备 | 安全设备 | 深信服 SIP-Logger-E600 | WIXCEH0239 | 14010499-2022-000059 | 9 | WIXCEH0239 |  | 原厂 | TK-226-F08-34U-35U
8075 |  | 120001140103004370 | 安全设备 | 安全设备 | 中睿 CM2200-V2.0 | BXGZ001259 | 14010499-2022-000064 | 9 | BXGZ001259 |  | 原厂 | TK-109-A07-28U-29U
8076 |  | 120001140103004370 | 防火墙 | 防火墙 | 永达 AFW-2000NGFWB型 | AFW2000NGFWB2F14C83CD2 | 14010401-2022-000005 | 9 | AFW2000NGFWB2F14C83CD2 |  | 原厂 | TK-106-C09-6U-6U
8077 |  | 120001140103004370 | 防火墙 | 防火墙 | 永达 AFW-2000NGFWB型 | AFW2000NGFWB2F14C83CD1 | 14010401-2022-000001 | 9 | AFW2000NGFWB2F14C83CD1 |  |  | TK-106-C09-4U-4U
8078 |  | 120001140103004370 | 防火墙 | 防火墙 | H3C SecPathF1000-AI-65 | 210235A2H7B229000042 | 14010401-2022-000009 | 9 | 210235A2H7B229000042 |  | 原厂 | TK-226-D05-37U
8079 |  | 120001140103004370 | 防火墙 | 防火墙 | H3C SecPathF1000-AI-65 | 210235A2H7B21C000017 | 14010401-2022-000002 | 9 | 210235A2H7B21C000017 |  |  | TK-226-A01-6U-6U
8080 |  | 120001140103004370 | 安全设备 | 安全设备 | 永达 ASG10000/V1.0B型 | ASG10000/V1.0B2F14C83CD1 | 14010499-2022-000077 | 9 | ASG10000/V1.0B2F14C83CD1 |  | 原厂 | TK-106-B02-35U-36U
8081 |  | 120001140103004370 | 安全设备 | 安全设备 | 永达 ASG10000/V1.0B型 | ASG10000/V1.0B2F14C83CD2 | 14010499-2022-000051 | 9 | ASG10000/V1.0B2F14C83CD2 |  | 原厂 | BJJ机房-J05-27U-28U
8082 |  | 120001140103004370 | 安全设备 | 安全设备 | 兴唐 SDT1906 | S22921001Z400194 | 14010499-2022-000052 | 9 | S22921001Z400194 |  | 原厂 | TK-108-K4-31-31U
8083 |  | 120001140103004370 | 安全设备 | 安全设备 | 兴唐 SDT1906 | S22921001Z400102 | 14010499-2022-000003 | 9 | S22921001Z400102 |  | 原厂 | TK-108-K4-34-34U
8084 |  | 120001140103004370 | 安全设备 | 安全设备 | 兴唐 SDT1906 | S22921001Z400048 | 14010499-2022-000009 | 9 | S22921001Z400048 |  | 原厂 | TK-108-K5-34-34U
8085 |  | 120001140103004370 | 安全设备 | 安全设备 | 经纬 JWDC2000V1.0 | 20221201011C14002 | 14010499-2022-000096 | 9 | 20221201011C14002 |  | 原厂 | TK-108-K5-31-32U
8086 |  | 120001140103004370 | 安全设备 | 安全设备 | 兴唐 SDT1906 | S22921001Z400124 | 14010499-2022-000100 | 9 | S22921001Z400124 |  | 原厂 | TK-107-A4-34-35
8087 |  | 120001140103004370 | 安全设备 | 安全设备 | 经纬 JWDC2000V1.0 | 20221201011C14004 | 14010499-2022-000074 | 9 | 20221201011C14004 |  | 原厂 | TK-107-A03-34-35U
8088 |  | 120001140103004370 | 安全设备 | 安全设备 | 经纬 JWDC2000V1.0 | 20221201011C14003 | 14010499-2022-000072 | 9 | 20221201011C14003 |  | 原厂 | TK-107-A04-31-32U
8089 |  | 120001140103004370 | 安全设备 | 安全设备 | 经纬 JWDC2000V1.0 | 20221201011C14001 | 14010499-2022-000073 | 9 | 20221201011C14001 |  | 原厂 | TK-107-A03-31-32U
8090 |  | 120001140103004370 | 安全设备 | 安全设备 | 数字认证 HSMV1 | W96012212000900 | 14010499-2022-000082 | 9 | W96012212000900 |  | 原厂 | TK-106-C2-38-39
8091 |  | 120001140103004370 | 安全设备 | 安全设备 | 数字认证 HSMV1 | W96012212000899 | 14010499-2022-000086 | 9 | W96012212000899 |  | 原厂 | TK-106-C2-41-42
8092 |  | 120001140103004370 | 安全设备 | 安全设备 | 数字认证 HSMV1 | W96012212000898 | 14010499-2022-000079 | 9 | W96012212000898 |  | 原厂 | TK-106-C2-35-36
8093 |  | 120001140103004370 | 安全设备 | 安全设备 | 数字认证 HSMV1 | W96012212000897 | 14010499-2022-000066 | 9 | W96012212000897 |  | 原厂 | TK-106-C2-25-26
8094 |  | 120001140103004370 | 安全网关 | 安全网关 | 兴唐 SDT1904-1 | S22921001Z400120 | 14010404-2022-000001 | 9 | S22921001Z400120 |  | 原厂 | TK-106-C09-10U-10U
8095 |  | 120001140103004370 | 安全网关 | 安全网关 | 兴唐 SDT1904-1 | S22921001Z400197 | 14010404-2022-000004 | 9 | S22921001Z400197 |  | 原厂 | TK-106-C09-13U-13U
8096 |  | 120001140103004370 | 安全网关 | 安全网关 | 数字认证 NAGV2 | W96012212000919 | 14010404-2022-000003 | 9 | W96012212000919 |  | 原厂 | TK-106-C09-36U-36U
8097 |  | 120001140103004370 | 安全网关 | 安全网关 | 数字认证 NAGV2 | W96012212000918 | 14010404-2022-000002 | 9 | W96012212000918 |  | 原厂 | TK-106-C09-23U-23U
8098 |  | 120001140103004370 | 存储设备 | SAN 交换机 | EMC MDS9148 | JPG194900XK |  | 12 | JPG194900XK |  |  | TK-F02-226-B5
8099 |  | 120001140103004370 | 存储设备 | SAN 交换机 | EMC MDS9148 | AMS18160311 |  | 12 | AMS18160311 |  |  | TK-F02-226-B5
8100 |  | 120001140103004370 | 存储设备 | SAN 交换机 | EMC MDS9148 | AMS14420067 |  | 12 | AMS14420067 |  |  | XD-B02-KF-E03(14u)
8101 |  | 120001140103004370 | 机房设备 | 艾默生PEX系列机房空调 | P3090FARMS1R | 21013018452128030005 |  | 12 | 21013018452128030005 |  |  | TK-F01-106-4
8102 |  | 120001140103004370 | 机房设备 | 艾默生PEX系列机房空调 | P3090UARMS1R | 21F01045052128010002 |  | 12 | 21F01045052128010002 |  |  | TK-F02-226-1

## 软件清单
序号 | 采购事项 | 产品名称 | S/N | 服务期限（月） | 需求说明 | 备注
1 | 软件 | EMCNetworkerV8.2 |  | 12 | 中标人提供
2 | 软件 | Oracle 11g企业版 |  | 12 | 中标人提供
3 | 软件 | Weblogic企业版 |  | 12 | 中标人提供
4 | 软件 | 分布式内存数据库软件PivotalGemFire企业版License |  | 12 | 中标人提供
5 | 软件 | GoldenGate12CProcessor |  | 12 | 中标人提供
6 | 软件 | Oracle linux |  | 12 | 原厂20人天
7 | 软件 | WCM系统 |  | 12 | 中标人提供
8 | 软件 | 邮件归档系统maildatav3.2.3(2套) |  | 12 | 中标人提供
9 | 软件 | 邮件网关系统maildatav2.8.2(2套) |  | 12 | 中标人提供
10 | 软件 | 邮件网关系统maildatav2.8.3(2套) |  | 12 | 中标人提供
11 | 软件 | 邮件系统V7.0(2套) |  | 12 | 中标人提供
12 | 软件 | TRSWCMv7.01套 |  | 12 | 中标人提供
13 | 软件 | TRSWCMv7.02套 |  | 12 | 中标人提供
14 | 软件 | iGardv3.04个客户端 |  | 12 | 中标人提供
15 | 软件 | 红帽Linux 7.4 |  | 12 | 原厂20人天
16 | 软件 | VMware服务器虚拟化软件vSphere 6 企业增强版 |  | 12 | 中标人提供
17 | 软件 | VMware分布式内存数据库软件 GemFire 企业版 |  | 12 | 中标人提供
18 | 软件 | 思科 Stealthwatch 流量分析软件 |  | 12 | 中标人提供
19 | 软件 | CFCA 密码控件3.1.0.8 |  | 12 | 中标人提供
20 | 软件 | CFCA 无纸化电子签章系统3.9.3.1 |  | 12 | 中标人提供
21 | 软件 | 帆软报表 |  | 12 | 中标人提供
22 | 软件 | 帆软 Finereport V10.0.1 |  | 12 | 中标人提供+中标人提供3人天服务
23 | 软件 | 多式联运数据交换平台应用软件开发与部署 |  | 12 | 中标人提供
24 | 软件 | 鼎云数据湖软件（非关系型数据库）V1.0 |  | 12 | 中标人提供+中标人提供5人天服务
25 | 软件 | 鼎云数据湖软件（数据处理中心）V1.0 |  | 12 | 中标人提供+中标人提供5人天服务
26 | 软件 | 鼎云日志分析软件 |  | 12 | 中标人提供+中标人提供10人天服务
27 | 软件 | GlobalSign SSL数字证书 |  | 12 | 中标人提供
28 | 软件 | ZDNS域名云服务平台 |  | 12 | 中标人提供
29 | 软件 | 经纬 铁路货运PaaS平台V1.0 |  | 12 | 中标人提供+中标人提供30人天服务
30 | 软件 | 铁路公安系统V1.0 |  | 12 | 中标人提供
31 | 软件 | 360安全浏览软件XC-IIBR1300-C-SW | 3套 | 1 | 原厂标服
32 | 软件 | H3C CAS软件 V7.0 | 1套 | 12 | 原厂标服
33 | 软件 | Oracle Linux | 177套 | 12 | 原厂标服
34 | 软件 | VMware vSphere 7.0企业增强版 | 1套 | 12 | 中标人提供
35 | 软件 | Windows Server 2022 | 5套 | 12 | 中标人提供
36 | 软件 | 安超虚拟化平台软件 V1.5 标准版 | 1套 | 12 | 中标人提供
37 | 软件 | 北京经纬信息移动安全管理平台V1.0（管理） | 1套 | 1 | 原厂标服
38 | 软件 | 北京经纬信息移动安全管理平台V1.0（接入） | 1套 | 1 | 原厂标服
39 | 软件 | 北京酷德啄木鸟CodeCheck源代码缺陷分析系统V4.0、软件成分分析系统 | 1套 | 1 | 原厂标服
40 | 软件 | 北京数字认证SYT1812-G密钥管理系统 | 2套 | 1 | 原厂标服
41 | 软件 | 北京数字认证SZT1802-G数字证书认证系统 | 2套 | 1 | 原厂标服
42 | 软件 | 北京数字认证密码服务管理平台CSCP-AV1.0 | 2套 | 1 | 原厂标服
43 | 软件 | 华为DCS虚拟化套件V8 1 | 1套 | 12 | 原厂标服
44 | 软件 | 奇虎360终端安全管理系统软件360XC-SJWS3-C-SW | 1套 | 1 | 原厂标服
45 | 软件 | 神州泰岳身份与访问安全管理系统ultra-lAM | 3套 | 1 | 原厂标服
46 | 软件 | 统信服务器操作系统 V20 | 30套 | 12 | 原厂标服+20人天现场服务
47 | 软件 |  | 257套 | 1
48 | 软件 | 兴唐通信SDT1930 | 1套 | 1 | 原厂标服
49 | 软件 | 兴唐通信SDT-KMS | 1套 | 1 | 原厂标服
50 | 软件 | 兴唐通信密码服务网关系统SDT222201-G | 1套 | 1 | 原厂标服
51 | 软件 | 银河麒麟高级服务器操作系统V10 | 320套 | 1 | 原厂标服+20人天现场服务
|  |  | 30套 | 12
52 | 软件 | 永达EME4280 | 1套 | 1 | 原厂标服
53 | 软件 | 云宏CNware WinSphere服务器虚拟化软件V8.2 | 1套 | 12 | 中标人提供

## 硬件人天清单
序号 | 设备品牌 | 原厂人天 | 中标人人天 | 备注
1 | 华为存储 | 2 | 10
2 | 宏杉存储 | 2 | 10
3 | 思科SAN交换机 | 3 | 10
4 | 浪潮存储 | 5 | 15
5 | EMC存储 | 6 | 0
6 | 信安世纪负载均衡 | 15 | 35
7 | 浪潮小型机 | 15 | 0
8 | 思科网络（增强） | 5 | 15
9 | 网络工程师驻厂服务 |  | 配置2人年的网络维护服务。 | 需求说明：配置2人年的网络维护服务，进行5x8小时网络保障。采购网络工区保障服务，配置2人的保障人员，进行5x8小时网络保障，协助开展公共基础网络设备及链路的监测分析、远程巡检、常规养护、旁站盯控等基础性工作。
10 | 永达工程师驻场服务 |  | 配置2人年的永达设备维护服务。 | 需求说明：永达隔离相关设备用于客票网与其他网络的安全隔离，设备数量达到500多台，运维资料不全、设备老旧，需配置2人年的维护服务，进行永达设备维护保障，进行5x8小时的驻场保障服务和7x24小时的二线保障服务，协助开展12306中永达设备的设备巡检、故障处置、问题分析、软件升级等工作。